## Foglio1
CO.GE.SAN. S.p.A. COSTRUZIONI GENERALI SANTARELLI LISTA DELLE LAVORAZIONI DA COMPILARE
Oggetto: Affidamento della progettazione esecutiva e dell’esecuzione dei lavori ai sensi dell’articolo 59 del D.Lgs. 50/2016 come coordinato dal D.Lgs. 56/2017, delle opere di urbanizzazione a scomputo da realizzare nell’ambito del programma integrato prevalentemente residenziale n.3 “SANTA PALOMBA” di cui alla Convenzione Urbanistica stipulata in data 10 Maggio 2018 con atto a rogito del Notaio Pietro Mazza di Roma, rep. N. 121232-47106 - LOTTO 6: SERVIZI SCOLASTICI
TARIFFA | DESIGNAZIONE DEI LAVORI | Quantità stazione appaltante | Quantità impresa concorrente (1) | PREZZO UNITARIO |  | TOTALE (1)x(2)
|  |  |  | in cifre (2) | in lettere
ASILO NIDO
S01.05.010.a | Localizzazione e bonifica delle aree mediante ricerca superficiale di eventuali ordigni esplosivi, eseguita da tecnici specializzati con idonea apparecchiatura cercametalli munita di avvisatore acustico e con trasmissione dei segnali. Da eseguirsi mediante l'esplorazione su fasce di terreno della larghezza di m 1,00 e per tutta la lunghezza dell'area. Compreso l'onere per il trasporto ed impianto delle attrezzature, la segnalazione di eventuali ritrovamenti alle autorità competenti, la sorveglianza, l'assistenza e quanto altro occorre per eseguire l'intervento in sicurezza e nel rispetto delle vigenti normative Per il primo strato sino alla profondità di m 1,00 dal piano campagna.
M I S U R A Z I O N I:
Rif. Tav. L6-G-BOB-05-BOB
| BOB area nido (primo metro di 7 m) | 2083
| SOMMANO m² | 2083
S01.05.010.b | Localizzazione e bonifica delle aree mediante ricerca superficiale di eventuali ordigni esplosivi, eseguita da tecnici specializzati con idonea apparecchiatura cercametalli munita di avvisatore acustico e con trasmissione dei segnali. Da eseguirsi mediante l'esplorazione su fasce di terreno della larghezza di m 1,00 e per tutta la lunghezza dell'area. Compreso l'onere per il trasporto ed impianto delle attrezzature, la segnalazione di eventuali ritrovamenti alle autorità competenti, la sorveglianza, l'assistenza e quanto altro occorre per eseguire l'intervento in sicurezza e nel rispetto delle vigenti normative Per strati successivi al primo della profondità di m 1,00, per ogni strato bonificato
M I S U R A Z I O N I:
Rif. Tav. L6-G-BOB-05-BOB
| BOB area nido (ulteriori 6 m per un totale di 7 m) | 12498
| SOMMANO m² | 12498
A02.01.001.a | Scavo a sezione aperta per sbancamento e splateamento in rocce di qualsiasi natura e consistenza con resistenza inferiore a 8 N/mmq (argille sciolte e compatte, sabbie, ghiaie, pozzolane, lapilli, tufi ecc.) compreso il taglio e la rimozione di radici, ceppaie, pietre e trovanti di roccia e muratura di volume fino a 0,50 mc sia in asciutto che in bagnato, anche in presenza di acqua stabilizzantesi nel cavo fino all'altezza di 0,20 m esclusa l'acqua proveniente da falda, compreso e compensato l'onere per il rispetto di costruzioni sotterranee preesistenti da mantenere quali fogne, condutture in genere, cavi, ecc., inoltre, lo spianamento e la configurazione del fondo, anche se a gradoni, l'eventuale profilatura di pareti, scarpate e cigli, l'eventuale tiro in alto sull'orlo del cavo e comunque in posizione di sicurezza: eseguito con mezzi meccanici, senza il carico sui mezzi di trasporto
M I S U R A Z I O N I:
ASILO NIDO
| Sbancamento fondazioni (Quota media terreno 158.34 m; par.ug.=mq) | 2380
| SOMMANO mc | 2380
A07.02.002.b | Vespaio creato con scheggioni di cava, di natura silicia, calcarea o tufacea, comprese la cernita del materiale e la formazione di cunicoli di ventilazione; misurato a cubatura effettiva in opera: sistemato con mezzi meccanici
M I S U R A Z I O N I:
| Rinterro fondazioni strato vespaio 60 cm | 595.2
| SOMMANO m³ | 595.2
A02.02.001.b | Rinterro o riempimento di cavi o di buche per opere di nuova urbanizzazione con materiali selezionati, compresi spianamenti, costipazione e pilonatura a strati non superiori a 0,30 m, bagnatura e necessari ricarichi, i movimenti dei materiali per quanto sopra sia con mezzi meccanici che manuali: con l’uso di mezzi meccanici e con materiale proveniente dagli scavi di cantiere e compreso il trasporto e scarico nel luogo di impiego
M I S U R A Z I O N I:
| Rinterro fondazioni strato terra 1.20 cm | 1190.4
| a detrarre mc fondazioni | -362.16
| a detrarre mc magrone | -67.23
| SOMMANO m³ | 761.01
A02.02.001.b | Rinterro o riempimento di cavi o di buche per opere di nuova urbanizzazione con materiali selezionati, compresi spianamenti, costipazione e pilonatura a strati non superiori a 0,30 m, bagnatura e necessari ricarichi, i movimenti dei materiali per quanto sopra sia con mezzi meccanici che manuali: con l’uso di mezzi meccanici e con materiale proveniente dagli scavi di cantiere e compreso il trasporto e scarico nel luogo di impiego
M I S U R A Z I O N I:
Rinterro parziale esterno con terreno scavato
| Vedi voce n° 3 [mc 2 380.00] | 2380
| Materiale scavato in esubero lato scuola elementare, pari a 9600-6951-1872.44=776,56 mc | 776.56
| SOMMANO m³ | 3156.56
A02.02.001.c | Rinterro o riempimento di cavi o di buche per opere di nuova urbanizzazione con materiali selezionati, compresi spianamenti, costipazione e pilonatura a strati non superiori a 0,30 m, bagnatura e necessari ricarichi, i movimenti dei materiali per quanto sopra sia con mezzi meccanici che manuali: con l'uso di mezzi meccanici e con terreno proveniente da scavi fuori cantiere e compreso il trasporto e scarico nel luogo di impiego
M I S U R A Z I O N I:
| Rinterro restante esterno con terreno proveniente da cava | 3524
| Vedi voce n° 6 [m³ 3 156.56] | -3156.56
| SOMMANO m³ | 367.44
A03.03.005.d | Carico e trasporto a discariche e/o impianti autorizzati che dovranno vidimare copia del formulario d'identificazione del rifiuto trasportato secondo le norme vigenti, con qualunque mezzo, di materiale proveniente da demolizioni e scavi, anche se bagnato compreso il carico eseguito con mezzi meccanici o a mano e il successivo scarico. Esclusi gli oneri di discarica: trasporto nell'ambito del cantiere
M I S U R A Z I O N I:
| Vedi voce n° 3 [mc 2 380.00] | 4284
| SOMMANO ton | 4284
A06.01.001.01.b | Calcestruzzo per sottofondazioni, riempimenti e massetti, in opera, a prestazione garantita con classe di consistenza S4, con dimensione massima degli aggregati di 32 mm. Sono esclusi i ponteggi, le casseforme, il ferro di armatura e l'utilizzo della pompa per il getto. Classe di esposizione ambientale XC0 Classe di resistenza a compressione C 12/15 - Rck 15 N/mm²
M I S U R A Z I O N I:
ASILO NIDO
| Magrone | 119
| A detrarre (par.ug.=mc) | -51.77
| SOMMANO mc | 67.23
ANP01 | Calcestruzzo per strutture di fondazione ed interrate e/o strutture a contatto con acque aggressive, in opera, a prestazione garantita, conforme alle norme UNI EN 206-1 e UNI 11104 con classe di consistenza S4, con dimensione massima degli aggregati di 32 mm. Sono esclusi i ponteggi, le casseforme, il ferro di armatura e l’utilizzo della pompa per il getto. Classe di esposizione ambientale XC2 classe di resistenza a compressione C 30/37 – Rck 37 N/mm²
M I S U R A Z I O N I:
| Totale impronta fondazione (par.ug.=mq) | 705.15
| A detrarre (par.ug.=mc) | -342.99
| * Parziale m³ | 362.16
| Soletta H=15cm sopra vespaio | 148.8
| Muri interrato | 145.11
| Pilastri interrato (par.ug=mc) | 35.8
| SOMMANO m³ | 691.87
ANP02 | Calcestruzzo per strutture in elevazione, in opera, a prestazione garantita, conforme alle norme UNI EN 206-1 e UNI 11104 con classe di consistenza S4, con dimensione massima degli aggregati di 32 mm. Sono esclusi i ponteggi, le casseforme, il ferro di armatura e l’utilizzo della pompa per il getto. Classe di esposizione ambientale XC1 classe di resistenza a compressione C 30/37 – Rck 37 N/mm²
M I S U R A Z I O N I:
| Travi PT (par.ug=mc) | 57.09
| Soletta PT | 41.02
| Pilastri PT (par.ug.=mc) | 37.18
| Travi copertura (par.ug.=mc) | 56.69
| Pilastri copertura (par.ug.=mc) | 2.27
| Travi copertura sopralzo (par.ug.=mc) | 8.39
| SOMMANO m³ | 202.64
ANP03 | Solaio misto di cemento armato e laterizio, gettato in opera, per strutture piane, costituito da pignatte interposte fra nervature parallele di conglomerato cementizio armato di classe non inferiore a C 30/37 - Rck 37 N/mm² idoneo a sopportare, oltre che i carichi permanenti, un sovraccarico accidentale di 20 N/mm² (circa 200 kgf/m²), compresa l'eventuale formazione di nervature di ripartizione nei solai di luce eccedente i 5,00 m, di travetti per sostegno di sovrastanti tramezzi, di fasce piene o svasate a coda di rondine alle estremità dei travetti, oltre l'onere delle casseforme, delle armature provvisionali di sostegno per un'altezza massima di 4,00 m dal piano di appoggio all'intradosso del solaio, del disarmo, e quanto altro necessario per dare il solaio finito a regola d'arte, idoneo al particolare uso richiesto, escluso il ferro delle armature: con laterizio composto da due elementi (biblocco) con soletta superiore in calcestruzzo da 4 cm: per altezza totale di 30 cm
M I S U R A Z I O N I:
| Solaio PT (par.ug.=mq) | 707.61
| Solaio copertura (par.ug.=mq) | 618.14
| Solaio copertura sopralzo (par.ug.=mq) | 94.71
| SOMMANO m² | 1420.46
A06.02.001.a | Acciaio in barre per armature di conglomerato cementizio lavorato e tagliato a misura, sagomato e posto in opera a regola d'arte, compreso ogni sfrido, legature, ecc.; nonché tutti gli oneri relativi ai controlli di legge; del tipo B 450 C in barre lisce o ad aderenza migliorata, del tipo controllato in stabilimento: lavorato in cantiere
M I S U R A Z I O N I:
ASILO NIDO
Solai
| Vedi voce n° 12 [m² 1 420.46] | 14204.6
| SOMMANO kg | 14204.6
A06.02.002 | Rete in acciaio elettrosaldata a maglia quadra di qualsiasi dimensione per armature di conglomerato cementizio lavorata e tagliata a misura, posta in opera a regola d'arte, compreso ogni sfrido, legature, ecc., diametro tondino da 4 mm a 12 mm
M I S U R A Z I O N I:
ASILO NIDO
R.E.S. solaio fi 6/10x10 in caldana
| Vedi voce n° 12 [m² 1 420.46] | 6306.84
| SOMMANO kg | 6306.84
A06.01.002.09.a | Nolo di pompa autocarrata per i primi 30 m³ di getto comprensivo di ogni onere e magistero per tale utilizzo. Costo a prestazione. con braccio fino a 36 ml
M I S U R A Z I O N I:
ASILO NIDO
| Nolo pompa cls magrone | 1
| Nolo pompa cls fondazioni | 1
| Nolo pompa cls soletta H=15cm sopra vespaio | 1
| Nolo pompa cls muri interrato e pilastri interrato | 1
| Nolo pompa cls travi PT e soletta PT | 1
| Nolo pompa cls pilastri PT | 1
| Nolo pompa cls travi copertura | 1
| Nolo pompa cls pilastri copertura | 1
| Nolo pompa cls travi copertura sopralzo | 1
| SOMMANO cad | 9
A06.01.002.09.c | Nolo di pompa autocarrata per i primi 30 m³ di getto comprensivo di ogni onere e magistero per tale utilizzo. Costo a prestazione. Compenso aggiuntivo per ogni m³ pompato oltre i primi 30 m³
M I S U R A Z I O N I:
ASILO NIDO
| Vedi voce n° 9 [mc 67.23] | 67.23
| A detrarre (primi 30 mc per magrone) | -30
| cls fondazioni (par.ug.=mc) | 362.16
| A detrarre (primi 30 mc per fondazioni) | -30
| cls soletta H=15 cm sopra vespaio (par.ug.=mc) | 148.8
| A detrarre (primi 30 mc per soletta H=15 cm sopra vespaio) | -30
| cls muri interrato e pilastri interrato (par.ug.=mc) | 180.91
| A detrarre (primi 30 mc per muri interrato e pilastri interrato) | -30
| cls travi PT e soletta PT (par.ug.=mc) | 98.11
| A detrarre (primi 30 mc per travi PT e soletta PT) | -30
| cls pilastri PT (par.ug.=mc) | 37.18
| A detrarre (primi 30 mc per pilastri PT) | -30
| cls travi copertura (par.ug.=mc) | 56.69
| A detrarre (primi 30 mc per travi copertura) | -30
| SOMMANO m³ | 741.08
A06.03.001.a | Casseforme rette per getti di conglomerati cementizi semplici o armati compresi armo, disarmante disarmo, opere di puntellatura e sostegno fino ad un'altezza di 4 m dal piano di appoggio; eseguite a regola d'arte e misurate secondo la superficie effettiva delle casseforme a contatto con il calcestruzzo: per plinti di fondazione, per fondazioni rettilinee continuee (travi rovesce, murature di sotterraneo)
M I S U R A Z I O N I:
ASILO NIDO
| Perimetro esterno | 123
| Porzioni interne | 335.76
| SOMMANO m² | 458.76
A06.03.001.c | Casseforme rette per getti di conglomerati cementizi semplici o armati compresi armo, disarmante disarmo, opere di puntellatura e sostegno fino ad un'altezza di 4 m dal piano di appoggio; eseguite a regola d'arte e misurate secondo la superficie effettiva delle casseforme a contatto con il calcestruzzo: per pilastri, pareti rettilinee in elevazione
M I S U R A Z I O N I:
| Muri interrato | 1160.9
| Pilastri interrato (par.ug.=mq) | 358.02
| Pilastri PT (par.ug.=mq) | 371.79
| Pilastri copertura (par.ug.=mq) | 22.68
| SOMMANO m² | 1913.39
A06.03.001.b | Casseforme rette per getti di conglomerati cementizi semplici o armati compresi armo, disarmante disarmo, opere di puntellatura e sostegno fino ad un'altezza di 4 m dal piano di appoggio; eseguite a regola d'arte e misurate secondo la superficie effettiva delle casseforme a contatto con il calcestruzzo: travi, solai e solette piene, rampe di scale, pianerottoli, gronde
M I S U R A Z I O N I:
ASILO NIDO
| Travi PT (par.ug.=mq) | 267.17
| Soletta PT (par.ug.=mq) | 200.37
| Travi copertura (par.ug.=mq) | 314.98
| Travi copertura sopralzo (par.ug.=mq) | 54.04
| SOMMANO m² | 836.56
A06.02.001.a | Acciaio in barre per armature di conglomerato cementizio lavorato e tagliato a misura, sagomato e posto in opera a regola d'arte, compreso ogni sfrido, legature, ecc.; nonché tutti gli oneri relativi ai controlli di legge; del tipo B 450 C in barre lisce o ad aderenza migliorata, del tipo controllato in stabilimento: lavorato in cantiere
M I S U R A Z I O N I:
ASILO NIDO
| Fondazioni e soletta sopra vespaio | 40876.8
| Muri interrato | 30473.1
| Soletta piano terra | 3076.5
| Pilastri | 21070
| Travi | 17103.8
| SOMMANO kg | 112600.2
A06.02.002 | Rete in acciaio elettrosaldata a maglia quadra di qualsiasi dimensione per armature di conglomerato cementizio lavorata e tagliata a misura, posta in opera a regola d'arte, compreso ogni sfrido, legature, ecc., diametro tondino da 4 mm a 12 mm
M I S U R A Z I O N I:
ASILO NIDO
| R.E.S. soletta vespaio fi 6/10x10 | 4404.48
| SOMMANO kg | 4404.48
A09.02.006.a.01 | Muratura per opere in elevazione realizzata con blocchi di laterizio alveolato, di cui alla norma UNI 1745 con valori di trasmittanza termica non adeguati alla normativa vigente, retta o curva ed a qualsiasi altezza, compresi oneri e magisteri per l’esecuzione di ammorsature e quanto altro si renda necessario a realizzare l’opera a perfetta regola d’arte: con blocchi, aventi giacitura dei fori orizzontali e percentuale di foratura pari al 60÷70%: spessore 12,5 cm
M I S U R A Z I O N I:
ASILO NIDO - MURATURA TIPO 1.1 - FORATO EXT
PIANO TERRA
| Tamponatura esterna | 504.72
| Tamponatura giunto strutturale | 13.1
A Detrarre
| Vuoti infissi | -60.36
SOPRALZO
| Tamponatura esterna | 71.06
A Detrarre
| Vuoti infissi | -4.92
| SOMMANO m² | 523.6
A09.04.003 | Fodera in tavelline di laterizio, 3 x 25 x 50÷60 cm, posta in opera con malta a 3 ql di calce per m³ di pozzolana, compreso quanto occorre a dare l’opera finita a perfetta regola d’arte
M I S U R A Z I O N I:
ASILO NIDO - MURATURA TIPO 1.1 - TAVELLINE
PIANO TERRA
| Pilastri e solaio (par.ug.=mq) | 135.31
SOPRALZO
| Pilastri e solaio (par.ug.=mq) | 21.28
| SOMMANO m² | 156.59
A10.01.010.a | Barriera al vapore costituita da fogli di polietilene posati a secco con sovrapposizioni di 5 cm sigillati con nastro di giunzione monoadesivo largo 8 cm risvoltati sulle pareti verticali per 10 cm: con fogli dello spessore di 0,2 mm
M I S U R A Z I O N I:
ASILO NIDO - PIANO TERRA
| Calpestio piano terra (par.ug.=mq) | 795
| SOMMANO m² | 795
A11.03.002.c.01 | Isolamento termico in intercapedine eseguito con pannelli rigidi di materiale isolante fissati alla parete: poliuretano espanso di densità pari a 35 kg/m³: spessore 4 cm
M I S U R A Z I O N I:
ASILO NIDO - MURATURA TIPO 1.1 - 1.2
PIANO TERRA
| Tamponatura esterna | 504.72
| Tamponatura giunto strutturale | 185.22
A Detrarre
| Vuoti infissi | -60.36
SOPRALZO
| Tamponatura esterna | 71.06
A Detrarre
| Vuoti infissi | -4.92
| SOMMANO m² | 695.72
A11.03.002.c.02 | Isolamento termico in intercapedine eseguito con pannelli rigidi di materiale isolante fissati alla parete: poliuretano espanso di densità pari a 35 kg/m³: per ogni cm in più
M I S U R A Z I O N I:
ASILO NIDO - MURATURA TIPO 1.1 - 1.2
| Vedi voce n° 25 [m² 695.72] | 2782.88
| SOMMANO m² | 2782.88
A09.02.005.d.03 | Muratura di mattoni posti in foglio con malta, retta o curva ed a qualsiasi altezza, compresi oneri e magisteri per l'esecuzione di ammorsature e quanto altro si renda necessario a realizzare l'opera a perfetta regola d'arte: con foratelle a dieci fori (8 x 25 x 25 cm): con malta bastarda
M I S U R A Z I O N I:
ASILO NIDO
MURATURA TIPO 1.1 - FORATO INT
PIANO TERRA
| Tamponatura esterna | 504.72
| Tamponatura giunto strutturale | 13.1
A Detrarre
| Vuoti infissi | -60.36
SOPRALZO
| Tamponatura esterna | 71.06
A Detrarre
| Vuoti infissi | -4.92
| * Parziale m² | 523.6
TRAMEZZATURE FONOISOLANTI - MURATURA TIPO 2
PIANO TERRA
| Spazi per Lattanti, Semi-divezzi, Divezzi e Laboratorio | 199.98
| SOPRALZO | 12.62
| SOPRALZO * Parziale m² | 212.6
TRAMEZZATURE INTERNE - MURATURE TIPO 4
PIANO TERRA
| Servizi | 401.47
| SOMMANO m² | 1137.67
A11.03.002.d.01 | Isolamento termico in intercapedine eseguito con pannelli rigidi di materiale isolante fissati alla parete: lana di vetro di densità pari a 20 kg/m³: spessore 3 cm
M I S U R A Z I O N I:
ASILO NIDO
MURATURA TIPO 2-ISOL ACUSTICO
PIANO TERRA
| Spazi per Lattanti, Semi-divezzi, Divezzi e Laboratorio | 199.98
| SOPRALZO | 12.62
| SOMMANO m² | 212.6
A09.03.007.a | Muratura piena per tamponature esterne costituita da blocchi monolitici in conglomerato cellulare autoclavato, densità 600 kg/m³, resistenza al fuoco classe REI > 180, con sistema ad incastro su 2 lati, legati mediante idoneo collante a letto sottile, compresi lo sfrido e la stuccatura dei giunti ed ogni altro onere e magistero per fornire l’opera, eseguita a qualsiasi altezza, a perfetta regola d’arte: spessore 20 cm, trasmittanza 0,66 W/m²K, fonoassorbenza 44 dB
M I S U R A Z I O N I:
ASILO NIDO - MURATURA REI TIPO 3
PIANO INTERRATO
| Locali tecnici | 90.34
| Locale tecnico per innaffiamento | 18.88
PIANO TERRA
| Locali cucina | 82.44
| Giunto con Scuola Elementare | 168.52
| Divisione tra sezioni e aree comuni | 106.2
| Divisione tra aree lattanti semidivezzi e divezzi | 116.86
| Locale dispensa, detersivi e lavanderia | 62.46
| SOMMANO m² | 645.7
A09.02.004.b.02 | Muratura di mattoni dello spessore di una testa con malta, retta o curva ed a qualsiasi altezza, compresi oneri e magisteri per l'esecuzione di ammorsature e quanto altro si renda necessario a realizzare l'opera a perfetta regola d'arte: con mattoni semipieni doppio UNI (12 x 12 x 25 cm): con malta di cemento e sabbia
M I S U R A Z I O N I:
ASILO NIDO - CORONAMENTI E PARAPETTI
PIANO COPERTURA
| Muri parapetto | 196.8
| Coronamento sopralzo | 15.94
| SOMMANO m² | 212.74
NP.L-1 | Realizzazione di ammorsamenti della muratura attraverso legatura delle tamponature ai sensi del capitolo 7.3.6.2 delle NTC2018: Compenso per l’applicazione su due facce di rete in fibra di vetro per intonaci sottili in rotoli del peso di 0,155 kg/mq e innesto di murature di collegamento secondo gli elaborati progettuali strutturali
M I S U R A Z I O N I:
| Legature murature M1 (par. ug.=mq) | 523.6
| SOMMANO m² | 523.6
NP.L-2 | Realizzazione di ammorsamenti della muratura attraverso legatura delle tamponature ai sensi del capitolo 7.3.6.2 delle NTC2018: Compenso per l’applicazione su due facce di rete in fibra di vetro per intonaci sottili in rotoli del peso di 0,155 kg/mq e inserimento tra i ricorsi di malta di rete in fibra di vetro di connessione secondo gli elaborati progettuali strutturali
M I S U R A Z I O N I:
| Legature murature M2 (par. ug.=mq) | 212.6
| Legature murature parapetti (par. ug.=mq) | 212.74
| Legature murature M3 (par. ug.=mq) | 645.7
| SOMMANO m² | 1071.04
A12.01.021 | Compenso per l’applicazione di rete in fibra di vetro per intonaci sottili in rotoli del peso di 0,155 kg/m²
M I S U R A Z I O N I:
| Applicazione su due lati - Rinforzo murature M4 (lung.=mq) | 802.94
| SOMMANO m² | 802.94
A12.01.002.a | Intonaco grezzo o rustico, o frattazzato, costituito da un primo strato di rinzaffo o sbruffatura e da un secondo strato tirato in piano a frattazzo rustico, applicato con predisposte poste e guide, su pareti verticali e quanto occorre per dare l’opera finita a regola d'arte. Esclusi i ponteggi con malta di calce idrata e sabbia composta da 400 kg di calce per 1,00 m³ di sabbia
M I S U R A Z I O N I:
INTONACI INTERNI - SOFFITTI
PIANO INTERRATO
| Superficie interrato (par.ug.=mq) | 960.52
PIANO TERRA
| Cucina (par.ug.=mq) | 51.93
| Dispensa (par.ug.=mq) | 12.94
| Sala Educatrici (par.ug.=mq) | 15.55
| Sala Pediatra (par.ug.=mq) | 12
| Distribuzione Servizi (par.ug.=mq) | 12.25
| Locale detersivi (par.ug.=mq) | 7.23
| Lavanderia (par.ug.=mq) | 10.77
| Spogliatoio + WC Addetti (par.ug.=mq) | 10.92
| Spogliatoio + WC Cuoco (par.ug.=mq) | 11.2
| Spogliatoio + WC Uomini (par.ug.=mq) | 15.2
| Spogliatoio + WC Donne (par.ug.=mq) | 15.08
| WC Educatrici (par.ug.=mq) | 3.12
| WC Pediatria (par.ug.=mq) | 2.5
| WC Disabili (par.ug.=mq) | 3.42
| Fasciatoio Lattanti (par.ug.=mq) | 6.42
| Lattario Lattanti (par.ug.=mq) | 4.28
| Servizi e cambio Semi-Divezzi (par.ug.=mq) | 8.86
| Servizi e cambio Divezzi (par.ug.=mq) | 8.85
| Sopralzo (par.ug.=mq) | 96.47
| Attività Laboratoriali (par.ug.=mq) | 50.17
| Lattanti (par.ug.=mq) | 79.45
| Semi-Divezzi (par.ug.=mq) | 126.58
| Divezzi (par.ug.=mq) | 127.19
| SOMMANO m² | 1652.9
A12.01.003.a | Intonaco civile formato da un primo strato di rinzaffo o sbruffatura, da un secondo strato tirato in piano con regolo e frattazzo con predisposte poste e guide, rifinito con sovrastante strato di colla della stessa malta passato al crivello fino, lisciata con frattazzo metallico alla pezza, su pareti verticali e quanto occorre per dare l’opera finita a regola d'arte. Esclusi i ponteggi con malta di calce idrata e sabbia composta da 400 kg di calce per 1,00 m³ di sabbia
M I S U R A Z I O N I:
ASILO NIDO - INTONACI ESTERNO - MUR TIPO 1.1
| Vedi voce n° 22 [m² 523.60] | 523.6
| Vedi voce n° 23 [m² 156.59] | 156.59
| Vedi voce n° 30 [m² 212.74] | 425.48
| * Parziale m² | 1105.67
MUR TIPO 2 E 4
PIANO TERRA
| Servizi igienici | 282.83
| Cucina | 68.51
| Locale Detersivi | 26.62
| Lavanderia | 30.14
| SOMMANO m² | 1513.77
A12.01.003.a | Intonaco civile formato da un primo strato di rinzaffo o sbruffatura, da un secondo strato tirato in piano con regolo e frattazzo con predisposte poste e guide, rifinito con sovrastante strato di colla della stessa malta passato al crivello fino, lisciata con frattazzo metallico alla pezza, su pareti verticali e quanto occorre per dare l’opera finita a regola d'arte. Esclusi i ponteggi con malta di calce idrata e sabbia composta da 400 kg di calce per 1,00 m³ di sabbia
M I S U R A Z I O N I:
ASILO NIDO
INTONACI INTERNI - PARETI
PIANO TERRA
Superfici non rivestite di Bagni, Cucine e servizi
| Parziale ASILO NIDO | 72.74
| Ingresso/corridoi | 590.29
| Locale sottoscala | 46.26
| Dispensa | 58.72
| Spogliatoi servizi igienici | 186.7
| Sala Educatrici | 69.7
| Sala Pediatra | 58.75
A Detrarre
| Vuoti infissi (par.ug.=mq) | -8.99
| SOMMANO m² | 1074.17
A12.01.011 | Intonaco fonoassorbente premiscelato a base di vermiculite e leganti inorganici, resine ed additivi specifici, non contenente amianto‚ altre fibre, con peso specifico di 200 kg/m³, dato in opera a spruzzo su pareti verticali, con successiva lisciatura, per uno spessore di 15 mm, e quanto occorre per dare l’opera finita a regola d'arte. Esclusi i ponteggi
M I S U R A Z I O N I:
ASILO NIDO - INTONACO
MUR TIPO 2
PIANO TERRA
| Laboratorio | 115.7
| Soggiorno/Pranzo/Riposo Lattanti | 222.77
| Soggiorno/Pranzo/Riposo Semi-Divezzi | 256.39
| Soggiorno/Pranzo/Riposo Divezzi | 235.19
A Detrarre
| Vuoti infissi (par.ug.=mq) | -68.86
| SOMMANO m² | 761.19
A11.01.002.f.01 | Isolamento termico in estradosso di coperture piane a terrazzo o inclinate eseguito, mediante posa a secco, con pannelli rigidi di materiale isolante su piano di posa già preparato, compreso tiro in alto del materiale, realizzato con pannelli in: polistirene espanso estruso (XPS) densità 33-35 kg/m³, conducibilità termica ? = 0,035 W/m°K spessore 3 cm
M I S U R A Z I O N I:
ASILO NIDO-ISOL TERMICO COPERTURA
PIANO COPERTURE
| Terrazza di copertura (par.ug.=mq) | 837.05
| Copertura sopralzo (par.ug.=mq) | 108.85
ASILO NIDO-ISOL TERMICO PIANO TERRA
Isolamento calpestio piano terra (primi 3 cm di totali 4 cm)
| Vedi voce n° 24 [m² 795.00] | 795
| SOMMANO m² | 1740.9
A11.01.002.f.02 | Isolamento termico in estradosso di coperture piane a terrazzo o inclinate eseguito, mediante posa a secco, con pannelli rigidi di materiale isolante su piano di posa già preparato, compreso tiro in alto del materiale, realizzato con pannelli in: polistirene espanso estruso (XPS) densità 33-35 kg/m³, conducibilità termica ? = 0,035 W/m°K per ogni cm in più
M I S U R A Z I O N I:
ASILO NIDO-ISOL TERMICO COPERTURA
| Vedi voce n° 38 [m² 1 740.90] | 10445.4
ASILO NIDO-ISOL TERMICO PIANO TERRA
Isolamento calpestio piano terra (Rimanente 1 cm di totali 4 cm)
| Vedi voce n° 24 [m² 795.00] | 795
| SOMMANO m² | 11240.4
A07.03.001.a | Massetti isolanti in conglomerato cementizio confezionato con 250 kg di cemento tipo 32.5 e materiali naturali o naturali espansi, dati in opera per lastrici, solai, solette, sottofondi, rinfianchi, ecc., battuti o spianati anche con pendenze a qualunque altezza o profondità dello spessore minimo medio di 50 mm, misurato per metro cubo: con calcestruzzo cellulare alleggerito
M I S U R A Z I O N I:
ASILO NIDO-MASSETTO COPERTURE
| Terrazza di copertura (par.ug.=mq) | 66.96
| Copertura sopralzo (par.ug.=mq) | 8.71
| SOMMANO m³ | 75.67
A10.01.001 | Spianata di malta in preparazione del piano di posa della impermeabilizzazione (camicia di calce) dello spessore di almeno cm 2, tirata con regolo per la livellazione della superficie, compresa l'esecuzione dell'alloggiamento incassato per le bocchette di raccordo ai pluviali
M I S U R A Z I O N I:
ASILO NIDO-SPIANATA MALTA COPERTURA
PIANO TERRA
| Copertura intercapedine (par.ug.=mq) | 163.4
PIANO COPERTURE
| Terrazza di copertura (par.ug.=mq) | 837.05
| Copertura sopralzo (par.ug.=mq) | 108.85
| SOMMANO m² | 1109.3
A10.01.002.a | Primer di adesione a base di bitume ossidato, additivi e solventi con residuo secco del 50% e viscosità FORD n. 4 a 25 °C di 20+25 sec.: consumo 300 gr/m²
M I S U R A Z I O N I:
ASILO NIDO - PRIMER COPERTURA
PIANO TERRA
| Copertura intercapedine (par.ug.=mq) | 163.4
PIANO COPERTURE
| Terrazza di copertura (par.ug.=mq) | 837.05
| Copertura sopralzo (par.ug.=mq) | 108.85
| SOMMANO m² | 1109.3
A10.01.003.b | Manto impermeabile con armatura in vetrovelo rinforzato costituito da una membrana prefabbricata formata da bitumi polimeri-elastomeri e flessibilità a freddo -10 °C; i teli posati con sovrapposizione di almeno 80 mm longitudinalmente e 100 mm trasversalmente, verranno saldati a fiamma di gas propano e successiva suggellatura con ferro caldo al piano di posa, quindi risvoltati ed incollati sui verticali per 0,20 m, misurato in orizzontale ed in verticale: dello spessore di 4 mm
M I S U R A Z I O N I:
ASILO NIDO - STRATO BITUMINOSO COPERTURA
PIANO INTERRATO
| Superficie interrato (par.ug.=mq) | 960.52
PIANO TERRA
| Copertura intercapedine (par.ug.=mq) | 163.4
PIANO COPERTURE
| Terrazza di copertura (par.ug.=mq) | 837.05
| Copertura sopralzo (par.ug.=mq) | 108.85
| SOMMANO m² | 2069.82
A10.01.003.c | Manto impermeabile con armatura in vetrovelo rinforzato costituito da una membrana prefabbricata formata da bitumi polimeri-elastomeri e flessibilità a freddo -10 °C; i teli posati con sovrapposizione di almeno 80 mm longitudinalmente e 100 mm trasversalmente, verranno saldati a fiamma di gas propano e successiva suggellatura con ferro caldo al piano di posa, quindi risvoltati ed incollati sui verticali per 0,20 m, misurato in orizzontale ed in verticale: sovrapprezzo per il doppio strato alle voci precedenti (a, b) ( Percentuale del 80 % )
M I S U R A Z I O N I:
ASILO NIDO - STRATO BITUMINOSO COPERTURA
| Vedi voce n° 43 [m² 2 069.82] | 1655.86
| SOMMANO m2 | 1655.86
A10.01.012.b | Compenso addizionale per applicazione a secco di uno strato separatore e/o di protezione delle impermeabilizzazioni costituite: telo di polietilene da 0,3 mm
M I S U R A Z I O N I:
ASILO NIDO - STRATO BITUMINOSO COPERTURA
| Vedi voce n° 43 [m² 2 069.82] | 2069.82
| SOMMANO m² | 2069.82
A10.01.008 | Manto impermeabile per opere controterra, monostrato antiradice, mediante la spalmatura di primer bituminoso in ragione di g/m² 300 circa, speciale soluzione bituminosa a base di bitume ossidato additivi e solventi. Membrana impermeabilizzante bitume polimero elastoplastomerica armata con geotessile nontessuto di poliestere o polipropilene con fibre di 1ª scelta e speciale additivo antiradice miscelato nella massa impermeabilizzante, che conferisce alla membrana ottima resistenza alle radici anche sulle sovrapposizioni, applicata a fiamma con giunti sovrapposti di cm 10, dello spessore di mm 4
M I S U R A Z I O N I:
ASILO NIDO-STRATO IMP MURI INTERRATO
| Pareti controterra interrato | 763.78
| SOMMANO m² | 763.78
A10.01.012.b | Compenso addizionale per applicazione a secco di uno strato separatore e/o di protezione delle impermeabilizzazioni costituite: telo di polietilene da 0,3 mm
M I S U R A Z I O N I:
ASILO NIDOASILO NIDO - STRATO IMP MURI INTERRATO
| Pareti controterra interrato | 763.78
| SOMMANO m² | 763.78
A14.01.001.c | Pavimento a getto costituito da uno strato di malta cementizia a 500 kg di cemento tipo 32.5 per 1,00 m³ di sabbia, dello spessore di 2 cm, battuto, suddiviso in riquadri, lisciato superiormente con malta di cemento tipo 32.5 dello spessore di 5 mm e rifinito a bocciarda, gettato su un massetto di sottofondo di conglomerato cementizio dosato a 300 kg di cemento tipo 32.5 dello spessore di: dello spessore di 12 cm
M I S U R A Z I O N I:
ASILO NIDO-PAV A GETTO PIANO INTERRATO
PIANO INTERRATO
| Superficie interrato (par.ug.=mq) | 960.52
| Fondo vasca di raccolta acque meteoriche (par.ug.=mq) | 24
| SOMMANO m² | 984.52
A14.01.009.b | Pavimento di marmette di cemento e graniglia di marmo ad uno o più colori correnti, delle dimensioni 25 x 25 cm dello spessore di 17 ÷ 23 mm, poste in opera su un letto di malta bastarda, previo spolvero di cemento tipo 32.5, giunti connessi con cemento puro, tagli e sfridi: con graniglia media (2,5÷11 mm)
M I S U R A Z I O N I:
ASILO NIDO - PAVMARMETTE COPERTURE
| Vedi voce n° 43 [m² 2 069.82] | 2069.82
| SOMMANO m² | 2069.82
A14.01.018.b.01 | Pavimento in piastrelle di grés fine porcellanato (prima scelta) poste in opera su letto di malta bastarda, previo spolvero di cemento tipo 32.5 con giunti connessi a cemento bianco o idoneo sigillante, compresi tagli, sfridi e pulitura finale: dimensioni 30 x 30 cm: tinta unita naturale
M I S U R A Z I O N I:
ASILO NIDO - PAV GRES 30X30
PIANO TERRA
| Cucina (par.ug.=mq) | 51.93
| Dispensa (par.ug.=mq) | 12.94
| Sala Educatrici (par.ug.=mq) | 15.55
| Sala Pediatra (par.ug.=mq) | 12
| SOMMANO m² | 92.42
A14.01.018.a.01 | Pavimento in piastrelle di grés fine porcellanato (prima scelta) poste in opera su letto di malta bastarda, previo spolvero di cemento tipo 32.5 con giunti connessi a cemento bianco o idoneo sigillante, compresi tagli, sfridi e pulitura finale: dimensioni 20 x 20 cm: tinta unita naturale
M I S U R A Z I O N I:
ASILO NIDO -PAV GRES 20X20
PIANO TERRA
| Distribuzione Servizi (par.ug.=mq) | 12.25
| Locale detersivi (par.ug.=mq) | 7.23
| Lavanderia (par.ug.=mq) | 10.77
| Spogliatoio + WC Addetti (par.ug.=mq) | 10.92
| Spogliatoio + WC Cuoco (par.ug.=mq) | 11.2
| Spogliatoio + WC Uomini (par.ug.=mq) | 15.2
| Spogliatoio + WC Donne (par.ug.=mq) | 15.08
| WC Educatrici (par.ug.=mq) | 3.12
| WC Pediatria (par.ug.=mq) | 2.5
| WC Disabili (par.ug.=mq) | 3.42
| Fasciatoio Lattanti (par.ug.=mq) | 6.42
| Lattario Lattanti (par.ug.=mq) | 4.28
| Servizi e cambio Semi-Divezzi (par.ug.=mq) | 8.86
| Servizi e cambio Divezzi (par.ug.=mq) | 8.85
| SOMMANO m² | 120.1
A07.03.003 | Massetto di sabbia e cemento nelle proporzioni di kg 350 di cemento 32.5 per m³ di sabbia dato in opera ben costipato e livellato per uno spessore finito pari a circa 6 cm
M I S U R A Z I O N I:
| ASILO NIDO-MASSETTO TIPO FOAM CEM | 737.14
| SOMMANO m² | 737.14
A07.03.004 | Massetto di sottofondo di malta di cemento tipo 32.5 dosato a 300 kg per 1,00 m³ di sabbia per piano di posa di pavimentazioni sottili (linoleum, gomma, piastrelle resilienti, ecc.) dello spessore non inferiore a 2-3 cm dato in opera ben battuto e livellato
M I S U R A Z I O N I:
ASILO NIDO -MASSETTO PT1
PIANO TERRA
| Attività Laboratoriali (par.ug.=mq) | 50.17
| Lattanti (par.ug.=mq) | 79.45
| Semi-Divezzi (par.ug.=mq) | 126.58
| Divezzi (par.ug.=mq) | 127.19
| SOMMANO m² | 383.39
A14.01.034.c | Pavimentazione in gomme sintetiche e naturali calandrate e vulcanizzate in pressa continua, con stabilizzanti, coloranti e cariche minerali, con superficie liscia e opaca, priva di porosità, impermeabile, con disegno marmorizzato in colorazione “tono su tono” o con disegno non direzionale a granuli asimmetrici in tre colori passante per tutto lo strato di usura. Fornita e posta in opera su idoneo massetto perfettamente liscio e complanare ben stagionato ed asciutto con grado di umidità residua inferiore al 2,5% da compensare a parte, e incollata al sottofondo con appositi adesivi poliuretanici bicomponenti o acrilici monocomponenti. Le giunzioni potranno essere saldate termicamente con un cordolo specifico di stesso colore del fondo o in contrasto. Il pavimento dovrà essere conforme alle normative DIN 16850 e possedere le seguenti caratteristiche tecniche: durezza 85 - 2 SHORE A (DIN 53505); resistenza all’abra-sione: <200 mm³ (DIN 5316 carico 5N); antistaticità: carica elettrostatica da calpestio < 2KV (DIN 54345); esente da alogeni; miglioramento del rumore da calpestio pari a 5/10/12 dB rispettivamente nello spessore di 2/3/4 mm (DIN 52210); reazione al fuoco: classe 1; adatto per l’impiego in presenza di riscaldamento a pavimento; resistente alla bruciatura di sigaretta (DIN 51961). in teli alti 1,00-2,00 m e dello spessore di 4 mm
M I S U R A Z I O N I:
ASILO NIDO -PAV IN GOMMA
PIANO TERRA
| Attività Laboratoriali (par.ug.=mq) | 50.17
| Lattanti (par.ug.=mq) | 79.45
| Semi-Divezzi (par.ug.=mq) | 126.58
| Divezzi (par.ug.=mq) | 127.19
| SOMMANO m² | 383.39
A14.02.001.a.02 | Rivestimento di pareti interne con piastrelle di ceramica smaltata di prima scelta, poste in opera su intonaco rustico da pagarsi a parte, compresi l'allettamento con la stessa malta o con collante, la stuccatura dei giunti con cemento colorato o idoneo sigillante e la pulitura, esclusi i pezzi speciali: Monocottura in pasta bianca: a tinta unita 20x20 cm
M I S U R A Z I O N I:
ASILO NIDO -RIVESTIMENTO GRES
PIANO TERRA
| Locale detersivi | 26.62
| Lavanderia | 30.14
| WC Addetti | 27.83
| WC Cuoco | 29.61
| WC Uomini | 30.69
| WC Donne | 26.49
| WC Educatrici | 15.66
| WC Pediatria | 14.21
| WC Disabili | 27.19
| Fasciatoio Lattanti | 22.37
| Lattario Lattanti | 19.67
| Servizi e cambio Semi-Divezzi | 34.32
| Servizi e cambio Divezzi | 34.32
A Detrarre
| Infissi Esterni (par.ug.=mq) | -31.32
| Infissi Interni (par.ug.=mq) | -38.88
| SOMMANO m² | 268.92
A14.02.010.a | Zoccolino battiscopa in grés fine porcellanato di prima scelta delle dimensioni di 8/10 x 20/30 cm posto in opera con malta bastarda compresa stuccatura, sigillatura e pulizia finale: tinta unita naturale, granigliato naturale
M I S U R A Z I O N I:
ASILO NIDO
PIANO TERRA
| Distribuzione Servizi | 21.5
| Dispensa | 16.3
| Spogliatoio Addetti | 9.93
| Spogliatoio Cuoco | 12.08
| Spogliatoio Uomini | 14.83
| Spogliatoio Donne | 15.01
| Sala Educatrici | 19.36
| Sala Pediatra | 15.83
| SOMMANO m | 124.84
A14.02.016.c | Zoccolino battiscopa in gomma superficie liscia, posto in opera con idoneo collante: altezza 10 cm, con raccordo a pavimento
M I S U R A Z I O N I:
ASILO NIDO
PIANO TERRA
| Attività Laboratoriali | 32.38
| Lattanti | 61.88
| Semi-Divezzi | 71.22
| Divezzi | 58.32
| SOMMANO m | 223.8
A14.01.012.a | Pavimento in lastre di travertino o pietra di prima scelta avente perimetro minimo di 120 cm di forma quadrata o rettangolare, di spessore di 2 cm, poste in opera su un letto di malta bastarda, previo spolvero di cemento tipo 32.5 con giunti connessi a cemento bianco o colorato compresi tagli e sfridi: travertino chiaro romano
M I S U R A Z I O N I:
ASILO NIDO -PAV PIETRA
PIANO TERRA
| Ingresso - Corridoio (par.ug.=mq) | 138.85
| SOMMANO m² | 138.85
A14.01.015.a | Arrotatura e levigatura a pomice di pavimenti con mezzo meccanico, compreso ogni onere e magistero per dare il lavoro eseguito a regola d'arte: per pavimenti in pietra
M I S U R A Z I O N I:
ASILO NIDO -PAV PIETRA
PIANO TERRA
| Ingresso - Corridoio (par.ug.=mq) | 138.85
| SOMMANO m² | 138.85
A14.01.016.a | Lucidatura a piombo di pavimenti con mezzo meccanico, compreso ogni onere e magistero per dare il lavoro eseguito a regola d'arte: per pavimenti in pietra
M I S U R A Z I O N I:
ASILO NIDO -PAV PIETRA
PIANO TERRA
| Ingresso - Corridoio (par.ug.=mq) | 138.85
| SOMMANO m² | 138.85
A15.01.002.b | Soglie lisce, pedate e sottogradi di gradini, stangoni o simili in lastre di pietra naturale o marmo, dello spessore di 2 cm, di larghezza superiore a 18 cm con le superfici a vista levigate e coste rifilate o semplici, smusso fino a 5 mm, poste in opera con malta bastarda, comprese le occorrenti murature, beveroni, stuccature, stilatura, sigillatura dei giunti: travertino
M I S U R A Z I O N I:
ASILO NIDO
SCALA ESTERNA
DA PIANO TERRA A PIANO INTERRATO
| Pedate | 6.56
| Alzate | 3.2
PARTI COMUNI INTERNE
| Zoccolo battiscopa corridoi ed ingressi | 25.69
SOGLIE PER FINESTRE
PIANO TERRA
| Tipo F1 | 8.46
| Tipo F2 | 2.4
| Tipo F3 | 3.24
| Tipo F4 | 1.97
| Tipo F5 | 3.1
| Tipo F6 | 1.69
| Tipo F7 | 3.81
| Tipo F11 | 2.4
| Tipo F12 | 1.41
| Tipo F15 | 2.44
| Tipo F16 | 2.26
SOPRALZO
| Tipo F2 | 2.4
| Tipo F4 | 1.97
SOGLIE PER PORTE-FINESTRE
PIANO TERRA
| Tipo PF1 | 2.04
| Tipo PF4 | 3.95
| Tipo PF5 | 1.55
SOGLIE PER PORTE DI ACCESSO
| Tipo P1 | 1.5
| Tipo P2 | 2.68
| Tipo P4 | 1.22
| Tipo P5 | 0.94
| SOMMANO m² | 86.88
A15.01.004.b | Lucidatura a piombo con mezzo meccanico delle lastre di pietra naturale già arrotate e levigate: per travertini
M I S U R A Z I O N I:
ASILO NIDO
SCALA ESTERNA
DA PIANO TERRA A PIANO INTERRATO
| Pedate | 6.56
| Alzate | 3.2
PARTI COMUNI INTERNE
| Zoccolo battiscopa corridoi ed ingressi | 25.69
SOGLIE PER FINESTRE
PIANO TERRA
| Tipo F1 | 8.46
| Tipo F2 | 2.4
| Tipo F3 | 3.24
| Tipo F4 | 1.97
| Tipo F5 | 3.1
| Tipo F6 | 1.69
| Tipo F7 | 3.81
| Tipo F11 | 2.4
| Tipo F12 | 1.41
| Tipo F15 | 2.44
| Tipo F16 | 2.26
SOPRALZO
| Tipo F2 | 4.28
| Tipo F4 | 1.97
SOGLIE PER PORTE-FINESTRE
PIANO TERRA
| Tipo PF1 | 2.04
| Tipo PF4 | 3.95
| Tipo PF5 | 1.55
SOGLIE PER PORTE DI ACCESSO
| Tipo P1 | 1.5
| Tipo P2 | 2.68
| Tipo P4 | 1.22
| Tipo P5 | 0.94
| SOMMANO m² | 88.76
A14.02.017.a | Zoccolino a gradoni per scale di pietra o marmo, dello spessore di 2 cm, di altezza 15 ÷ 20 cm e lunghezza non superiore a 40 cm con intaglio per il bordo del gradino con le superfici a vista lucidate e coste rifilate o semplicemente smussate posti in opera con malta bastarda comprese le occorrenti murature, beveroni, stuccature, stilature, sigillature, grappe e pulizia finale: travertino
M I S U R A Z I O N I:
ASILO NIDO
SCALA ESTERNA
DA PIANO TERRA A PIANO INTERRATO
| Scalettato | 2.3
| SOMMANO m² | 2.3
A20.01.013.b.01 | Tinteggiatura con pittura lavabile di resina sintetica emulsionabile (idropittura) in tinte non forti a tre mani a coprire, esclusi i ponteggi esterni, la preparazione delle superfici con rasatura stuccatura e imprimitura: su superfici esterne: con pitture viniliche
M I S U R A Z I O N I:
ASILO NIDO-TINTEGGIATURE EXT
| Vedi voce n° 22 [m² 523.60] | 523.6
| Vedi voce n° 23 [m² 156.59] | 156.59
| Vedi voce n° 30 [m² 212.74] | 212.74
| Muri di recinzione esterni ed interni (lung.=mq) | 274.16
| SOMMANO mq | 1167.09
A20.01.013.a.01 | Tinteggiatura con pittura lavabile di resina sintetica emulsionabile (idropittura) in tinte non forti a tre mani a coprire, esclusi i ponteggi esterni, la preparazione delle superfici con rasatura stuccatura e imprimitura: su superfici interne: con pitture viniliche
M I S U R A Z I O N I:
ASILO NIDO-TINTEGGIATURE INTERNE
| Vedi voce n° 36 [m² 1 074.17] | 1074.17
| Vedi voce n° 37 [m² 761.19] | 761.19
| SOMMANO mq | 1835.36
A20.01.008 | Stuccatura e rasatura di intonaci civili nuovi, per dare le superfici perfettamente pronte alla tinteggiatura mediante stucco
M I S U R A Z I O N I:
ASILO NIDO-RASATURA
| Vedi voce n° 65 [mq 1 835.36] | 1835.36
| Vedi voce n° 64 [mq 1 167.09] | 1167.09
| SOMMANO m² | 3002.45
A20.01.010 | Preparazione del fondo di superfici murarie interne nuove mediante applicazione di isolante acrilico ad alta penetrazione
M I S U R A Z I O N I:
ASILO NIDO - IMPRIMITURA SUP INTERNE
| Vedi voce n° 65 [mq 1 835.36] | 1835.36
| SOMMANO m² | 1835.36
A13.01.009 | Controsoffitto realizzato con pannelli di fibre minerali componibili, decorati, spess. 15-17 mm, ignifughi di classe 1, montati ad incastro su struttura in acciaio zincato nascosta, composta da profili portanti a C, profili intermedi a Z e a T fissati alla struttura muraria sovrastante, ad una distanza non maggiore di 60 cm, tramite raccordi e agganci metallici; pannelli 60x60 cm
M I S U R A Z I O N I:
| Vedi voce n° 50 [m² 92.42] | 92.42
| Vedi voce n° 51 [m² 120.10] | 120.1
| Vedi voce n° 54 [m² 383.39] | 383.39
| Vedi voce n° 58 [m² 138.85] | 138.85
| SOMMANO m² | 734.76
A15.01.003.b | Copertine con gocciolatoio in lastre di pietra naturale dello spessore di 3 cm con la superficie a vista levigata e coste rifilate o semplicemente smussate poste in opera con malta bastarda, comprese le occorrenti murature, beveroni, stuccature, stilature, sigillature: travertino
M I S U R A Z I O N I:
ASILO NIDO
PIANO COPERTURA
| Muri parapetto | 55.7
| Coronamento sopralzo | 15.94
PIANO TERRA
| Muri di recinzione | 41.12
| SOMMANO m² | 112.76
A17.03.001.a | Serramenti a taglio termico eseguiti con profilati estrusi in alluminio anodizzato naturale UNI ARC 15 forniti e posti in opera, spessore profili 65-75 mm. Profili a giunto aperto per i tipi a), b), c), d), e), f). Completi di: vetrocamera Ug <1,9 W/ m²K (per tutti gli altri tipi fare nuovo prezzo); controtelaio metallico (esclusa la posa dello stesso); guarnizioni in EPDM o neoprene; accessori come descritto nelle singole tipologie. Prestazioni: permeabilità all'aria A3 (norma UNI EN 12207), tenuta all'acqua classe A9 (norma UNI EN 12210), trasmittanza termica 2= Uk = W/m² K; Rw = 40 dB Serramento ad un battente. Accessori: maniglia tipo cremonese o cariglione e cerniere
M I S U R A Z I O N I:
ASILO NIDO
FINESTRE
PIANO TERRA
| Tipo F1 | 16.32
| Tipo F1* | 2.64
| Tipo F6 | 9.57
| Tipo F7 | 8.64
| Tipo F12 | 3.36
| Tipo F16 | 3.78
| SOMMANO m² | 44.31
A17.03.001.b | Serramenti a taglio termico eseguiti con profilati estrusi in alluminio anodizzato naturale UNI ARC 15 forniti e posti in opera, spessore profili 65-75 mm. Profili a giunto aperto per i tipi a), b), c), d), e), f). Completi di: vetrocamera Ug <1,9 W/ m²K (per tutti gli altri tipi fare nuovo prezzo); controtelaio metallico (esclusa la posa dello stesso); guarnizioni in EPDM o neoprene; accessori come descritto nelle singole tipologie. Prestazioni: permeabilità all'aria A3 (norma UNI EN 12207), tenuta all'acqua classe A9 (norma UNI EN 12210), trasmittanza termica 2= Uk = W/m² K; Rw = 40 dB Serramento a due battenti. Accessori: maniglia tipo cremonese o cariglione e cerniere
M I S U R A Z I O N I:
ASILO NIDO
FINESTRE
PIANO TERRA
| Tipo F2 | 5.88
| Tipo F3 | 8.04
| Tipo F4 | 4.92
| Tipo F5 | 18.56
| Tipo F11 | 14.5
| Tipo F15 | 4.32
SOPRALZO
| Tipo F2 | 5.88
| Tipo F4 | 4.92
| SOMMANO m² | 67.02
A17.03.001.d | Serramenti a taglio termico eseguiti con profilati estrusi in alluminio anodizzato naturale UNI ARC 15 forniti e posti in opera, spessore profili 65-75 mm. Profili a giunto aperto per i tipi a), b), c), d), e), f). Completi di: vetrocamera Ug <1,9 W/ m²K (per tutti gli altri tipi fare nuovo prezzo); controtelaio metallico (esclusa la posa dello stesso); guarnizioni in EPDM o neoprene; accessori come descritto nelle singole tipologie. Prestazioni: permeabilità all'aria A3 (norma UNI EN 12207), tenuta all'acqua classe A9 (norma UNI EN 12210), trasmittanza termica 2= Uk = W/m² K; Rw = 40 dB Serramento porta finestra a due battenti. Accessori: maniglia tipo cremonese o cariglione e cerniere
M I S U R A Z I O N I:
ASILO NIDO
PORTE-FINESTRE
PIANO TERRA
| Tipo PF1 | 12.33
| Tipo PF4 | 23.78
| Tipo PF5 | 9.28
| SOMMANO m² | 45.39
A17.03.001.i.02 | Serramenti a taglio termico eseguiti con profilati estrusi in alluminio anodizzato naturale UNI ARC 15 forniti e posti in opera, spessore profili 65-75 mm. Profili a giunto aperto per i tipi a), b), c), d), e), f). Completi di: vetrocamera Ug <1,9 W/ m²K (per tutti gli altri tipi fare nuovo prezzo); controtelaio metallico (esclusa la posa dello stesso); guarnizioni in EPDM o neoprene; accessori come descritto nelle singole tipologie. Prestazioni: permeabilità all'aria A3 (norma UNI EN 12207), tenuta all'acqua classe A9 (norma UNI EN 12210), trasmittanza termica 2= Uk = W/m² K; Rw = 40 dB Portoncino d'ingresso. Accessori: serratura elettrica, maniglia per serratura su un lato e un maniglioncino sull'altro e cerniere (vetro stratificato 5/5 con PVB 0,76 mm): due ante
M I S U R A Z I O N I:
ASILO NIDO
PORTE DI INGRESSO
PIANO TERRA
| Tipo P1 | 8.99
| Tipo P2 | 15.66
| Tipo P4 | 5.28
| Tipo P5 | 3.96
| SOMMANO m² | 33.89
A16.01.018.a | Cassonetto monoblocco isolante. Monoblocco prefabbricato per la creazione finita del foro finestra o portafinestra, dato dall'assemblaggio di un cassonetto ad elevate prestazioni termiche (dim. 30x30 cm) e spalle laterali, composte da lastra in fibrocemento tinteggiabile o rasabile lato luce, pannello in materiale isolante (poliuretano espanso ad alta densità o polistirene estruso, contenuto da due profili in alluminio). Cassonetto per l'alloggio degli avvolgibili, realizzato in materiale isolante, dotato di bordi inferiori rinforzati con profili in alluminio, fornito completo di testate in ABS o legno, zanche di ancoraggio, supporti a sfere, rullo, calotta e puleggia, completo di manovra per avvolgibile manuale e quanto altro necessario per dare il lavoro fornito a regola d'arte. Per larghezza cassonetto fino a 120 cm: valore di trasmittanza termica del cassonetto U= 0,8 W/ m² °K
M I S U R A Z I O N I:
ASILO NIDO
FINESTRE
PIANO TERRA
| Tipo F1 | 16.32
| Tipo F1* | 2.64
| Tipo F2 | 5.88
| Tipo F3 | 8.04
| Tipo F4 | 4.92
| Tipo F5 | 18.56
| Tipo F6 | 9.57
| Tipo F7 | 8.64
| Tipo F11 | 14.5
| Tipo F12 | 3.36
| Tipo F15 | 4.32
| Tipo F16 | 3.78
PORTE-FINESTRE
PIANO TERRA
| Tipo PF1 | 12.33
| Tipo PF4 | 23.78
| Tipo PF5 | 9.28
| SOMMANO m² | 145.92
A16.01.014.d | Persiane avvolgibili con stecche di spessore di circa 15 mm con serie continua di ganci a doppio agganciamento fino a completa chiusura con traversa finale in legno duro o in plastica rinforzata dell'altezza di 65 mm, compresi supporti, rullo scanalato di acciaio con cuscinetti a sfera incorporati a lubrificazione continua, puleggia, cinghia di juta o nylon o plastica armata, avvolgi cinghia automatico zincato incassato e cassetta di ferro zincato o di plastica resistente e con placca di ottone cromato o di alluminio anodizzato o di plastica resistente, guide fisse in ferro zincato ad «U» della sezione di 22x22 mm, rinforzato in reggette di ferro zincato dello spessore di circa 0,50 mm dell'ultima stecca, squadrette di arresto il tutto dato in opera compreso opere murarie ed ogni altro onere ed accessorio (misurato per la superficie in vista esclusa, pertanto, la parte avvolta ed incassata, ma con misura minima di 1,50 m² anche nel caso di minore superficie): in materia plastica pesante rispondente alle norme UNI, a colori vari e con spessore di stecche di circa 15 mm del peso di circa 6,50 kg/m² e munite di codette di allungamento, rinforzate con profilati di acciaio zincato, inseriti in almeno ogni 6 stecche nel caso di larghezza superiore a 1,20 m, corredate nella parte superiore per circa 1/4 dell'altezza da stecche frangisole per dare sia il buio completo che la regolazione dell'aria e della luce nella parte superiore
M I S U R A Z I O N I:
ASILO NIDO
FINESTRE
PIANO TERRA
| Tipo F1 | 16.32
| Tipo F1* | 2.64
| Tipo F2 | 5.88
| Tipo F3 | 8.04
| Tipo F4 | 4.92
| Tipo F5 | 18.56
| Tipo F6 | 9.57
| Tipo F7 | 8.64
| Tipo F11 | 14.5
| Tipo F12 | 3.36
| Tipo F15 | 4.32
| Tipo F16 | 3.78
PORTE-FINESTRE
PIANO TERRA
| Tipo PF1 | 12.33
| Tipo PF4 | 23.78
| Tipo PF5 | 9.28
| SOMMANO m² | 145.92
E04.01.005.a | Maniglione antipanico costituito da scatole di comando con rivestimento di copertura in alluminio e barra orizzontale in acciaio cromato, serratura specifica incassata senza aste in vista: modello a scrocco centrale con maniglia tubolare in anima di acciaio e rivestita in isolante completa di placche e cilindro tipo Yale per apertura esterna
M I S U R A Z I O N I:
ASILO NIDO
INFISSI ESTERNI
PORTE DI INGRESSO
| Tipo P1 | 2
| Tipo P2 | 6
| Tipo P4 | 4
| Tipo P5 | 2
INFISSI INTERNI
PORTE AD UNA ANTA
| Tipo P7 | 3
| Tipo P9 | 1
| Tipo P10 | 4
| Tipo P14 | 4
| SOMMANO cad | 26
E04.01.002.a.02 | Porta tagliafuoco REI 120, con le caratteristiche dettate dalla norma UNI CNVVF CCI 9723 «Resistenza al fuoco di parte ed altri elementi di chiusura - Prove e criteri di classificazione», con o senza battuta inferiore, costituita da: Anta in lamiera d'acciaio spess. 9/10 mm tamburata, con rinforzo interno elettrosaldato, riempimento con pacco coibente costituito da pannello di lana minerale trattato con solfato di calcio ad uso specifico antincendio, spessore circa 46 mm e densità 300 kg/m³, isolamento nella zona della serratura con elementi in silicati ad alta densità; Telaio in robusto profilato di lamiera d'acciaio spess. 20-25/10 mm, realizzato con sagome ove accogliere in sedi separate guarnizione in materiale termoespansivo per tenuta a fumi caldi e fiamme e guarnizione in gomma siliconica per tenuta a fumi freddi (quest'ultima fornita a richiesta); 2 cerniere di grandi dimensioni su ogni anta di cui una completa di molla registrabile per regolazione autochiusura; Serratura di tipo specifico antincendio completa di cilindro tipo Patent e numero 2 chiavi; Maniglia tubolare ad U, con anima in acciaio e rivestimento in materiale isolante completa di placche di rivestimento; Per porta a due battenti guarnizione tempoespansiva su battuta verticale e catenaccioli incassati (per porta senza maniglioni antipanico) su anta semifissa; Finitura con mano di fondo a polveri polimerizzate a forno colore RAL 1019. Per porte di larghezza superiore a 1500 mm i telai sono verniciati con primer bicomponente RAL 6013. Compresa posa in opera ed ogni magistero per dare l'opera finita a regola d'arte e comprese tutte le predisposizioni per accessori richiesti dalle norme vigenti ed a garanzia di un ottimale funzionamento ed integrità delle caratteristiche antincendio della porta stessa: Ad un battente di altezza nominale 2150 mm: dimensione nominale (foro muro) larghezza tra 901 e 1300 mm
M I S U R A Z I O N I:
ASILO NIDO
PIANO INTERRATO
| Tipo P11 | 5
| Tipo P12 | 1
| SOMMANO cad | 6
E04.01.002.b.02 | Porta tagliafuoco REI 120, con le caratteristiche dettate dalla norma UNI CNVVF CCI 9723 «Resistenza al fuoco di parte ed altri elementi di chiusura - Prove e criteri di classificazione», con o senza battuta inferiore, costituita da: Anta in lamiera d'acciaio spess. 9/10 mm tamburata, con rinforzo interno elettrosaldato, riempimento con pacco coibente costituito da pannello di lana minerale trattato con solfato di calcio ad uso specifico antincendio, spessore circa 46 mm e densità 300 kg/m³, isolamento nella zona della serratura con elementi in silicati ad alta densità; Telaio in robusto profilato di lamiera d'acciaio spess. 20-25/10 mm, realizzato con sagome ove accogliere in sedi separate guarnizione in materiale termoespansivo per tenuta a fumi caldi e fiamme e guarnizione in gomma siliconica per tenuta a fumi freddi (quest'ultima fornita a richiesta); 2 cerniere di grandi dimensioni su ogni anta di cui una completa di molla registrabile per regolazione autochiusura; Serratura di tipo specifico antincendio completa di cilindro tipo Patent e numero 2 chiavi; Maniglia tubolare ad U, con anima in acciaio e rivestimento in materiale isolante completa di placche di rivestimento; Per porta a due battenti guarnizione tempoespansiva su battuta verticale e catenaccioli incassati (per porta senza maniglioni antipanico) su anta semifissa; Finitura con mano di fondo a polveri polimerizzate a forno colore RAL 1019. Per porte di larghezza superiore a 1500 mm i telai sono verniciati con primer bicomponente RAL 6013. Compresa posa in opera ed ogni magistero per dare l'opera finita a regola d'arte e comprese tutte le predisposizioni per accessori richiesti dalle norme vigenti ed a garanzia di un ottimale funzionamento ed integrità delle caratteristiche antincendio della porta stessa: A due battenti di altezza nominale 2150 mm: dimensione nominale (foro muro) larghezza tra 1300 e 1600 mm
M I S U R A Z I O N I:
ASILO NIDO
PIANO TERRA
| Tipo P5 | 2
| SOMMANO cad | 2
E04.01.016.b.01 | Finestratura ad inserimento su anta porta, costituita da vetro tagliafuoco trasparente, multistrato, fermavetro e quanto altro necessario per applicazione a regola d'arte; resistenza al fuoco certificata secondo norma UNI CNVVF CCI 9723 «Resistenza al fuoco di porte o di altri elementi di chiusura. Prove e criteri di classificazione». Resistenza al fuoco REI 120 (spessore indicativo mm 50): dimensioni 400x300 mm
M I S U R A Z I O N I:
ASILO NIDO
PIANO TERRA
| Tipo P5 | 2
| SOMMANO cad | 2
A16.01.008.b.01 | Bussola in legno ad una o più partite, con o senza sopraluce fisso o apribile a vasistas, costituito da telaio maestro (circa 80x45 mm) fissato al controtelaio in abete, e da parti mobili intelaiate (minimo 80x45 mm), anche con fasce intermedie tamburate, rivestito sulle due facce con pannelli o compensati lisci, compresi e compensati nel prezzo mostre, cornici, cerniere pesanti in ottone anche cromato, una serratura a scrocco con chiavi a doppia mandata, maniglie e relative piastre e bocchette in ottone anche cromate, asta di manovra con maniglia, compassi in ottone anche cromato per vasistas e quanto altro necessario per dare il lavoro finito a regola d'arte, in opera compresa verniciatura: di legno noce estero evaporato compresa verniciatura con resine poliuretaniche: ad un'anta
M I S U R A Z I O N I:
ASILO NIDO
PIANO TERRA
| Tipo P1 | 15.48
| Tipo P2 | 9.03
| Tipo P6 | 5.16
| Tipo P7 | 5.81
| Tipo P9 | 1.94
| SOMMANO m² | 37.42
A16.01.008.b.02 | Bussola in legno ad una o più partite, con o senza sopraluce fisso o apribile a vasistas, costituito da telaio maestro (circa 80x45 mm) fissato al controtelaio in abete, e da parti mobili intelaiate (minimo 80x45 mm), anche con fasce intermedie tamburate, rivestito sulle due facce con pannelli o compensati lisci, compresi e compensati nel prezzo mostre, cornici, cerniere pesanti in ottone anche cromato, una serratura a scrocco con chiavi a doppia mandata, maniglie e relative piastre e bocchette in ottone anche cromate, asta di manovra con maniglia, compassi in ottone anche cromato per vasistas e quanto altro necessario per dare il lavoro finito a regola d'arte, in opera compresa verniciatura: di legno noce estero evaporato compresa verniciatura con resine poliuretaniche: a due ante
M I S U R A Z I O N I:
ASILO NIDO
PIANO TERRA
| Tipo P3 | 7.74
| Tipo P10 | 10.32
| SOMMANO m² | 18.06
N.P. 11 | Fornitura e posa in opera di tettoia di copertura ingresso, struttura in acciaio inox e vetro. Compresa ogni opera e magistero per dare il lavoro compiuto a perfetta regola d'arte.
M I S U R A Z I O N I:
| Tettoia ingresso nido | 8.6
| SOMMANO m2 | 8.6
A06.01.001.01.b | Calcestruzzo per sottofondazioni, riempimenti e massetti, in opera, a prestazione garantita con classe di consistenza S4, con dimensione massima degli aggregati di 32 mm. Sono esclusi i ponteggi, le casseforme, il ferro di armatura e l'utilizzo della pompa per il getto. Classe di esposizione ambientale XC0 Classe di resistenza a compressione C 12/15 - Rck 15 N/mm²
M I S U R A Z I O N I:
| Magrone recinzione s=10cm | 6.85
| Magrone muretti divisione spazi esterni s=10cm | 2.03
| SOMMANO mc | 8.88
A06.01.002.01.01.a | Calcestruzzo per strutture di fondazione ed interrate e/o strutture a contatto con acque aggressive, in opera, a prestazione garantita, conforme alle norme UNI EN 206-1 e UNI 11104 con classe di consistenza S4, con dimensione massima degli aggregati di 32 mm. Sono esclusi i ponteggi, le casseforme, il ferro di armatura e l’utilizzo della pompa per il getto. Classe di esposizione ambientale XC2 classe di resistenza a compressione C 25/30 – Rck 30 N/mm²
M I S U R A Z I O N I:
| Cordolo recinzione | 16.45
| Cordolo muretti divisione spazi esterni | 4.88
| SOMMANO m³ | 21.33
A06.02.001.a | Acciaio in barre per armature di conglomerato cementizio lavorato e tagliato a misura, sagomato e posto in opera a regola d'arte, compreso ogni sfrido, legature, ecc.; nonché tutti gli oneri relativi ai controlli di legge; del tipo B 450 C in barre lisce o ad aderenza migliorata, del tipo controllato in stabilimento: lavorato in cantiere
M I S U R A Z I O N I:
| Cordolo recinzione | 1316
| Cordolo muretti divisione spazi esterni | 390.4
| SOMMANO kg | 1706.4
A06.03.001.a | Casseforme rette per getti di conglomerati cementizi semplici o armati compresi armo, disarmante disarmo, opere di puntellatura e sostegno fino ad un'altezza di 4 m dal piano di appoggio; eseguite a regola d'arte e misurate secondo la superficie effettiva delle casseforme a contatto con il calcestruzzo: per plinti di fondazione, per fondazioni rettilinee continuee (travi rovesce, murature di sotterraneo)
M I S U R A Z I O N I:
| Cordolo recinzione | 82.25
| Cordolo muretti divisione spazi esterni | 24.4
| SOMMANO m² | 106.65
A09.01.007.b | Muratura di blocchetti di pietrame scelti e squadrati, eseguita con malta a 3 ql di calce per m³ di pozzolana, a qualsiasi altezza o profondità e di qualsiasi spessore, compreso il magistero di immorsature, spigoli, riseghe, sguinci, ecc., ogni onere e magistero per dare l’opera compiuta a regola d’arte: con fornitura di blocchetti di tufo di dimensioni standard
M I S U R A Z I O N I:
| Recinzione area scolastica in muratura H=1m | 37.01
| Recinzione muretti divisione spazi esterni in muratura H=1m | 10.98
| SOMMANO m³ | 47.99
A09.01.007.g | Muratura di blocchetti di pietrame scelti e squadrati, eseguita con malta a 3 ql di calce per m³ di pozzolana, a qualsiasi altezza o profondità e di qualsiasi spessore, compreso il magistero di immorsature, spigoli, riseghe, sguinci, ecc., ogni onere e magistero per dare l’opera compiuta a regola d’arte: compenso per l’esecuzione del paramento a faccia vista con tufo di 1° scelta e stilatura dei giunti
M I S U R A Z I O N I:
| Recinzione area scolastica in muratura H=1m | 137.08
| Recinzione muretti divisione spazi esterni in muratura H=1m | 40.66
| SOMMANO m² | 177.74
A06.01.002.02.01.a | Calcestruzzo per strutture in elevazione, in opera, a prestazione garantita, conforme alle norme UNI EN 206-1 e UNI 11104 con classe di consistenza S4, con dimensione massima degli aggregati di 32 mm. Sono esclusi i ponteggi, le casseforme, il ferro di armatura e l’utilizzo della pompa per il getto. Classe di esposizione ambientale XC1 classe di resistenza a compressione C 25/30 – Rck 30 N/mm²
M I S U R A Z I O N I:
| Cls sopra blocchetti in tufo recinzione (s=10cm) | 3.7
| Cls sopra blocchetti in tufo muretti divisione spazi esterni (s=10cm) | 1.1
| SOMMANO m³ | 4.8
A17.02.002 | Recinzione, parapetti e simili in pannelli di rete o in tondini a maglie quadre o rombiche, con i relativi telaietti, montanti e trasversi di fissaggio in ferro profilato, ecc., forniti e posti in opera, con pesatura unica in tutte le sue parti
M I S U R A Z I O N I:
| Recinzione metallica H=1.80m sopra recinzione in muratura (P=18 kg/m) | 2467.44
| Recinzione metallica H=1.80m sopra muretti divisione spazi esterni (P=18 kg/m) | 731.88
| SOMMANO kg | 3199.32
A17.02.015 | Zincatura di prodotti in acciaio con trattamento di protezione contro la corrosione mediante immersione in vasche contenenti zinco fuso alla temperatura di circa 450 °C previo decapaggio, lavaggio, ecc. e quanto altro necessario per ottenere un prodotto finito secondo norma UNI-E-10147
M I S U R A Z I O N I:
| Vedi voce n° 90 [kg 3 199.32] | 3199.32
| SOMMANO kg | 3199.32
B01.03.004.b | Fondazione stradale in pozzolana stabilizzata di tipo energetico con aggiunta di calce idrata, compresa la fornitura dei materiali, prove di laboratorio, lavorazione e costipamento dello strato con idonee macchine, in modo da raggiungere il 98% della prova AASHO modificata, compresa la miscelazione e polverizzazione dei materiali, la stesa e configurazione della miscela ed ogni lavorazione ed onere per dare il lavoro compiuto secondo le modalità prescritte e quanto altro occorre per dare il lavoro finito a regola d’arte, misurato a materiale costipato: con l’aggiunta di calce idrata nella proporzione di 100 kg per m³ di pozzolana
M I S U R A Z I O N I:
ASILO NIDO
PIANO TERRA
| Viabilità interna (par.ug.=mq) | 48.84
| SOMMANO m³ | 48.84
B01.05.009.a | Conglomerato bituminoso per strato di base. Fornitura e posa in opera di conglomerato bituminoso per strato di base, provvisto di certificazione CE di prodotto secondo UNI EN 13108 e nel rispetto delle Nuove Norme Tecniche di capitolato, steso con idonee vibrofinitrici e compattato con rulli di idonea massa. Misurato in opera dopo costipamento: con bitume tradizionale
M I S U R A Z I O N I:
ASILO NIDO
PIANO TERRA
| Viabilità interna (par.ug.=mq) | 22.79
| SOMMANO m³ | 22.79
B01.05.011.a | Conglomerato bituminoso per strato di collegamento (binder). Fornitura e posa in opera di conglomerato bituminoso per strato di base, provvisto di certificazione CE di prodotto secondo UNI EN 13108 e nel rispetto delle Nuove Norme Tecniche di capitolato, steso con idonee vibrofinitrici e compattato con rulli di idonea massa. Misurato in opera dopo costipamento: con bitume tradizionale
M I S U R A Z I O N I:
ASILO NIDO
PIANO TERRA
| Viabilità interna (par.ug.=mq) | 11.4
| SOMMANO m³ | 11.4
B01.05.014.a | Conglomerato bituminoso per strato di usura. Fornitura e posa in opera di conglomerato bituminoso per strato di base, provvisto di certificazione CE di prodotto secondo UNI EN 13108 e nel rispetto delle Nuove Norme Tecniche di capitolato, steso con idonee vibrofinitrici e compattato con rulli di idonea massa. Misurato in opera dopo costipamento e per uno spessore di 3 cm: con bitume tradizionale
M I S U R A Z I O N I:
ASILO NIDO
PIANO TERRA
| Viabilità interna (par.ug.=mq) | 162.8
| SOMMANO m² | 162.8
A06.01.001.01.b | Calcestruzzo per sottofondazioni, riempimenti e massetti, in opera, a prestazione garantita con classe di consistenza S4, con dimensione massima degli aggregati di 32 mm. Sono esclusi i ponteggi, le casseforme, il ferro di armatura e l'utilizzo della pompa per il getto. Classe di esposizione ambientale XC0 Classe di resistenza a compressione C 12/15 - Rck 15 N/mm²
M I S U R A Z I O N I:
ASILO NIDO
PIANO TERRA
| Ingresso (par.ug.=mq) | 12.37
| Marciapiedi (par.ug.=mq) | 46.29
| SOMMANO mc | 58.66
A06.02.002 | Rete in acciaio elettrosaldata a maglia quadra di qualsiasi dimensione per armature di conglomerato cementizio lavorata e tagliata a misura, posta in opera a regola d'arte, compreso ogni sfrido, legature, ecc., diametro tondino da 4 mm a 12 mm
M I S U R A Z I O N I:
ASILO NIDO
PIANO TERRA
R.E.S. maglia 20x20 diam.mm.6
| Armatura solette di fondazione pavimenti esterni (par.ug.=mq) | 1290.7
| SOMMANO kg | 1290.7
N.P.CIGLI 01a | N.P.CIGLI 01a: Cigli per marciapiedi in calcestruzzo vibro compresso della sezione di 12 x 25 cm comprensivo di magrone di sottofondazione di 10 cm, fondazione del ciglio 25x30 in cls C20/25, casseforme e armatura longitudinale e staffe del cordolo del tipo B450C.
M I S U R A Z I O N I:
ASILO NIDO
PIANO TERRA
| Cigliature (par.ug.=ml) | 193.6
| SOMMANO m | 193.6
A14.01.012.d | Pavimento in lastre di travertino o pietra di prima scelta avente perimetro minimo di 120 cm di forma quadrata o rettangolare, di spessore di 2 cm, poste in opera su un letto di malta bastarda, previo spolvero di cemento tipo 32.5 con giunti connessi a cemento bianco o colorato compresi tagli e sfridi: pietra arenaria grigio perla (carico di rottura minimo 500 kg/cm²)
M I S U R A Z I O N I:
ASILO NIDO
PIANO TERRA
| Ingresso (par.ug.=mq) | 123.74
| SOMMANO m² | 123.74
A14.01.009.b | Pavimento di marmette di cemento e graniglia di marmo ad uno o più colori correnti, delle dimensioni 25 x 25 cm dello spessore di 17 ÷ 23 mm, poste in opera su un letto di malta bastarda, previo spolvero di cemento tipo 32.5, giunti connessi con cemento puro, tagli e sfridi: con graniglia media (2,5÷11 mm)
M I S U R A Z I O N I:
ASILO NIDO
PIANO TERRA
| Marciapiedi (par.ug.=mq) | 462.94
| SOMMANO m² | 462.94
B02.05.005 | Griglia quadrata piana, fornita e posta in opera, in ghisa sferoidale a norma UNI EN 1563, conforme alla norma UNI EN 124 - Classe C250, fabbricata in Stabilimenti certificati a Garanzia di Qualità secondo la norma UNI EN ISO 9001:2000, rivestita con vernice protettiva, marcatura EN 124 C250 e marchio dell'ente di certificazione internazionalmente riconosciuto, costituita da: telaio a sagoma quadrata provvisto di asole per il fissaggio; griglia a sagoma quadrata, con rilievo antisdrucciolo e autobloccante sul telaio mediante incastro elastico privo di elementi meccanici quali viti o bulloni. Il sistema di'incastro elastico dovrà essere tale da consentire indifferentemente la rotazione di 90 gradi della griglia rispetto al telaio, così da poter essere riposizionata nel modo migliore per favorire il deflusso delle acque o per aumentare la sicurezza del traffico ciclistico
M I S U R A Z I O N I:
n=16 griglie di aereazione da 0.5mq ognuna (P=20 kg/mq)
160
| SOMMANO kg | 160
N.P.SUP.VERDE 03 | N.P.SUP.VERDE 03 : Lavorazione su superfici verdi costituite da: terreno di coltivo, formazione di piano quotato e formazione di tappeto erboso.
M I S U R A Z I O N I:
ASILO NIDO
PIANO TERRA
| Aiuole e giardini interni (par.ug.=mq) | 387.24
| SOMMANO mq | 387.24
A17.02.001.a | Ferro tondo, piatto od angolare per impieghi non strutturali, quali ringhiere, inferriate, a spartiti geometrici, fornito e posto in opera previa pesatura, comprese le opere murarie, l’esecuzione di eventuali fori, tagli sia in muratura che in calcestruzzi di qualunque specie e successiva eguagliatura in malta cementizia, la protezione ed ogni altro onere e magistero: inferriate
M I S U R A Z I O N I:
ASILO NIDO
PIANO TERRA
| Ringhiera scala di accesso all'interrato | 200
| SOMMANO kg | 200
A17.02.015 | Zincatura di prodotti in acciaio con trattamento di protezione contro la corrosione mediante immersione in vasche contenenti zinco fuso alla temperatura di circa 450 °C previo decapaggio, lavaggio, ecc. e quanto altro necessario per ottenere un prodotto finito secondo norma UNI-E-10147
M I S U R A Z I O N I:
ASILO NIDO
| Vedi voce n° 103 [kg 200.00] | 200
| SOMMANO kg | 200
E03.05.036.e | Cancelli a ghigliottina in lamiera di ferro verniciata antiruggine opportunamente piegata e rinforzata, corredati di guide, pattini, carrucole, tiranti, catene, gomme, paramano, angolare di soglia, zanche, bulloneria, stop, etc. in opera: luce netta fino a m 1,80 x 2,00
M I S U R A Z I O N I:
ASILO NIDO
| Cancello pedonale | 2
| SOMMANO cad | 2
NP.ITC.01 | Opere ed oneri di assistenza muraria a tutti gli impianti non già ricomprese negli altri articoli, comprendenti e compensanti le seguenti prestazioni: - Scarico dagli automezzi, collocazione in loco compreso il tiro in alto ai vari piani ed immagazzinamento di tutti i materiali pertinenti agli impianti; - Apertura e chiusura tracce, predisposizione e formazione di fori ed asole su murature e strutture in calcestruzzo armato; - Muratura di scatole, cassette, sportelli, serrande e griglie; - Fissaggio di apparecchiature in genere ai relativi basamenti e supporti; - Formazione di basamenti in calcestruzzo e muratura o in acciaio e ove richiesto, la interposizione di strato isolante, baggioli, ancoraggi di fondazione e nicchie; - Staffaggi tubazioni; - Manovalanza e mezzi d'opera in aiuto ai montatori per la movimentazione inerente alla posa in opera di quei materiali che per il loro peso e/o volume esigono tali prestazioni; - I materiali di consumo ed i mezzi d'opera occorrenti per le prestazioni di cui sopra; - Ponteggi di servizio interni ed esterni fino a mt. 6,50. Tutte le prestazioni sono valutate ad ore lavoro sulla base della categoria della manodopera impiegata.
M I S U R A Z I O N I:
1
| SOMMANO a corpo | 1
N.P.ATTR.CUC. | Fornitura e posa in opera di una cucina completa per la mensa di un nido per n° 60 bambini
M I S U R A Z I O N I:
ASILO NIDO
| Cucina per 60 Bambini | 1
| SOMMANO a corpo | 1
C02.01.004.a | Acer campestre: altezza 3,50/4,00 m, circonferenza fusto 16/18 cm, in vaso
M I S U R A Z I O N I:
ASILO NIDO
albero
| Acer Campestre | 6
| SOMMANO cad | 6
C02.01.005 | Acer monspessulanum, altezza 2,00/2,50 m, circonferenza fusto 10/12 cm, in vaso
M I S U R A Z I O N I:
| arbusto | 21
| SOMMANO cad | 21
C02.01.061 | Ulmus campestris – pumila: altezza 3,00/3,50 m, circonferenza fusto 14/16 cm, in vaso
M I S U R A Z I O N I:
| albero | 3
| SOMMANO cad | 3
033059x | Interruttore automatico magnetotermico, serie modulare, tensione nominale 230/400 V c.a.: potere d'interruzione 10 kA: tetrapolare 125 A
M I S U R A Z I O N I:
1
| SOMMANO cad | 1
D07.07.001 | Centralino in materiale termoplastico con sportello incernierato, IP 55, predisposto al montaggio di apparecchiature modulari a mezzo guida DIN, completo di eventuale morsettiera, accessori, cablaggio ecc.; in esecuzione da incasso o da esterno, fino a 8 moduli: fino a 8 moduli
M I S U R A Z I O N I:
1
| SOMMANO cad | 1
D07.05 | Attrezzaggio di quadro elettrico in armadio stagno, in materiale poliestere IP 549, costituito da carpenteria metallica, guida DIN, pannello frontale. Il cablaggio delle apparecchiature e dei circuiti ausiliari è realizzato con conduttore H07V-K, intestato con terminali a compressione preisolati, posato entro canalina isolante in PVC autoestinguente e facente capo ad una morsettiera ad elementi componibili di primaria qualità (steatite). Il quadro è completato con targhette pantografate sotto ogni asola portainterruttore, schema di dotazione unifilare, barra collettrice di terra, minuterie e quanto altro occorre nel rispetto della normativa CEI ed ENPI, esclusa la installazione delle apparecchiature e dell'armadio in materiale poliestere, al m² di superficie frontale.
M I S U R A Z I O N I:
2.6
| SOMMANO m² | 2.6
035239 | Interruttore crepuscolare elettronico, portata relè 16 A-250 V c.a., tempo di intervento, sensibilità ed isteresi regolabili, in contenitore isolante serie modulare, alimentazione 230 V - 50 Hz, sonda esterna in contenitore plastico IP 55, con esclusione del collegamento tra l'interruttore e la sonda
M I S U R A Z I O N I:
1
| SOMMANO cad | 1
D04.06.002 | Orologio programmatore elettronico, 1 canale 16A - 250 V per serie civile componibile, in opera
M I S U R A Z I O N I:
1
| SOMMANO cad | 1
D07.09 | Amperometro da quadro ad indicazione analogica, ad inserzione diretta o ad inserzione tramite trasformatore amperometrico (escluso), del tipo da pannello o modulare per guida DIN, completo di cablaggio
M I S U R A Z I O N I:
3
| SOMMANO cad | 3
D07.11 | Voltmetro da quadro ad indicazione analogica, del tipo da pannello o modulare per guida DIN, completo di cablaggio
M I S U R A Z I O N I:
1
| SOMMANO cad | 1
D04.13.001.a.01 | Contattore di potenza accessoriabile (tensioni di alimentazione fino a 400 V) con bobina 220 V con attacchi per fissaggio combinato, a vite o a scatto rapido su guida DIN, con un contatto ausiliario e quanto altro occorre, in opera: bipolare fino a 25 A
M I S U R A Z I O N I:
1
| SOMMANO cad | 1
D04.13.001.c.02 | Contattore di potenza accessoriabile (tensioni di alimentazione fino a 400 V) con bobina 220 V con attacchi per fissaggio combinato, a vite o a scatto rapido su guida DIN, con un contatto ausiliario e quanto altro occorre, in opera: tetrapolare fino a 40 A
M I S U R A Z I O N I:
1
| SOMMANO cad | 1
D07.13 | Commutatore volmetrico a tre vie, da pannello o modulare per guida DIN, completo di cablaggio
M I S U R A Z I O N I:
1
| SOMMANO cad | 1
D03.04.002.c | Interruttore differenziale puro accessoriabile, involucro a struttura modulare, morsetti a gabbia totalmente protetti con doppio sistema di serraggio per cavi fino a 25 mm² con dispositivo di attacco rapido su profilato DIN EN 50022 - 35 mm tensione nominale 230/400 V c.a., conforme alle norme CEI EN 61008 - CEE 27 completo di accessorio in opera: Tipo di intervento AC - Sensibilità 0,03 A bipolare fino a 63 A
M I S U R A Z I O N I:
3
| SOMMANO cad | 3
D03.04.002.b | Interruttore differenziale puro accessoriabile, involucro a struttura modulare, morsetti a gabbia totalmente protetti con doppio sistema di serraggio per cavi fino a 25 mm² con dispositivo di attacco rapido su profilato DIN EN 50022 - 35 mm tensione nominale 230/400 V c.a., conforme alle norme CEI EN 61008 - CEE 27 completo di accessorio in opera: Tipo di intervento AC - Sensibilità 0,03 A bipolare fino a 40 A
M I S U R A Z I O N I:
6
| SOMMANO cad | 6
D03.04.003.g | Interruttore differenziale puro accessoriabile, involucro a struttura modulare, morsetti a gabbia totalmente protetti con doppio sistema di serraggio per cavi fino a 25 mm² con dispositivo di attacco rapido su profilato DIN EN 50022 - 35 mm tensione nominale 230/400 V c.a., conforme alle norme CEI EN 61008 - CEE 27 completo di accessorio in opera: Tipo di intervento AC - Sensibilità 0,3 A quadripolare fino a 63 A
M I S U R A Z I O N I:
1
| SOMMANO cad | 1
D03.04.003.f | Interruttore differenziale puro accessoriabile, involucro a struttura modulare, morsetti a gabbia totalmente protetti con doppio sistema di serraggio per cavi fino a 25 mm² con dispositivo di attacco rapido su profilato DIN EN 50022 - 35 mm tensione nominale 230/400 V c.a., conforme alle norme CEI EN 61008 - CEE 27 completo di accessorio in opera: Tipo di intervento AC - Sensibilità 0,3 A quadripolare fino a 40 A
M I S U R A Z I O N I:
2
| SOMMANO cad | 2
D03.04.002.f | Interruttore differenziale puro accessoriabile, involucro a struttura modulare, morsetti a gabbia totalmente protetti con doppio sistema di serraggio per cavi fino a 25 mm² con dispositivo di attacco rapido su profilato DIN EN 50022 - 35 mm tensione nominale 230/400 V c.a., conforme alle norme CEI EN 61008 - CEE 27 completo di accessorio in opera: Tipo di intervento AC - Sensibilità 0,03 A quadripolare fino a 40 A
M I S U R A Z I O N I:
5
| SOMMANO cad | 5
D03.01.001.m | Interruttore automatico magnetotermico accessoriabile per uso civile o similare, involucro a struttura modulare, morsetti a gabbia totalmente protetti, con doppio sistema di serraggio per cavi fino a 25 mm²; grado di autoestinguenza VO secondo la UL 94, con dispositivo per attacco rapido su profilato DIN EN 50022 - 35 mm tensione nominale 230/400 V c.a., secondo le norme CEI 23-3, tipo di intervento B, C, D, completo di ogni accessorio in opera: Potere di interruzione 4,5 kA 230-400 V: bipolare fino a 32 A
M I S U R A Z I O N I:
32
| SOMMANO cad | 32
D03.01.003.k | Interruttore automatico magnetotermico accessoriabile per uso civile o similare, involucro a struttura modulare, morsetti a gabbia totalmente protetti, con doppio sistema di serraggio per cavi fino a 25 mm²; grado di autoestinguenza VO secondo la UL 94, con dispositivo per attacco rapido su profilato DIN EN 50022 - 35 mm tensione nominale 230/400 V c.a., secondo le norme CEI 23-3, tipo di intervento B, C, D, completo di ogni accessorio in opera: Potere di interruzione 15-25 kA 230 - 400 V quadripolare fino a 125 A
M I S U R A Z I O N I:
1
| SOMMANO cad | 1
D03.01.002.l | Interruttore automatico magnetotermico accessoriabile per uso civile o similare, involucro a struttura modulare, morsetti a gabbia totalmente protetti, con doppio sistema di serraggio per cavi fino a 25 mm²; grado di autoestinguenza VO secondo la UL 94, con dispositivo per attacco rapido su profilato DIN EN 50022 - 35 mm tensione nominale 230/400 V c.a., secondo le norme CEI 23-3, tipo di intervento B, C, D, completo di ogni accessorio in opera: Potere di interruzione 10 kA 230 – 400 V quadripolare fino a 63 A
M I S U R A Z I O N I:
1
| SOMMANO cad | 1
D03.01.002.k | Interruttore automatico magnetotermico accessoriabile per uso civile o similare, involucro a struttura modulare, morsetti a gabbia totalmente protetti, con doppio sistema di serraggio per cavi fino a 25 mm²; grado di autoestinguenza VO secondo la UL 94, con dispositivo per attacco rapido su profilato DIN EN 50022 - 35 mm tensione nominale 230/400 V c.a., secondo le norme CEI 23-3, tipo di intervento B, C, D, completo di ogni accessorio in opera: Potere di interruzione 10 kA 230 – 400 V quadripolare fino a 32 A
M I S U R A Z I O N I:
12
| SOMMANO cad | 12
D03.15.008 | Interruttore di manovra sezionatore anche rotativo, per tensione fino a 690 V, modulare per attacco su profilato DIN EN 50022 con morsetti protetti per cavi fino a 25 mm² fino a 45A e 50 mm² fino a 125A; completi di ogni accessorio, in opera: quadripolare fino a 125A
M I S U R A Z I O N I:
1
| SOMMANO cad | 1
AP-01 | Limitatore classe III 4P in opera
M I S U R A Z I O N I:
1
| SOMMANO cad | 1
D07.05 | Attrezzaggio di quadro elettrico in armadio stagno, in materiale poliestere IP 549, costituito da carpenteria metallica, guida DIN, pannello frontale. Il cablaggio delle apparecchiature e dei circuiti ausiliari è realizzato con conduttore H07V-K, intestato con terminali a compressione preisolati, posato entro canalina isolante in PVC autoestinguente e facente capo ad una morsettiera ad elementi componibili di primaria qualità (steatite). Il quadro è completato con targhette pantografate sotto ogni asola portainterruttore, schema di dotazione unifilare, barra collettrice di terra, minuterie e quanto altro occorre nel rispetto della normativa CEI ed ENPI, esclusa la installazione delle apparecchiature e dell'armadio in materiale poliestere, al m² di superficie frontale.
M I S U R A Z I O N I:
0.67
| SOMMANO m² | 0.67
D04.05.004.a | Spia luminosa (portalampada) per lampada a siluro 12-24 V 3W,in opera per una unità di segnalazione
M I S U R A Z I O N I:
3
| SOMMANO cad | 3
D03.04.002.i | Interruttore differenziale puro accessoriabile, involucro a struttura modulare, morsetti a gabbia totalmente protetti con doppio sistema di serraggio per cavi fino a 25 mm² con dispositivo di attacco rapido su profilato DIN EN 50022 - 35 mm tensione nominale 230/400 V c.a., conforme alle norme CEI EN 61008 - CEE 27 completo di accessorio in opera: Tipo di intervento AC - Sensibilità 0,03 A quadripolare fino a 100 A
M I S U R A Z I O N I:
1
| SOMMANO cad | 1
D03.04.002.f | Interruttore differenziale puro accessoriabile, involucro a struttura modulare, morsetti a gabbia totalmente protetti con doppio sistema di serraggio per cavi fino a 25 mm² con dispositivo di attacco rapido su profilato DIN EN 50022 - 35 mm tensione nominale 230/400 V c.a., conforme alle norme CEI EN 61008 - CEE 27 completo di accessorio in opera: Tipo di intervento AC - Sensibilità 0,03 A quadripolare fino a 40 A
M I S U R A Z I O N I:
1
| SOMMANO cad | 1
D03.01.001.m | Interruttore automatico magnetotermico accessoriabile per uso civile o similare, involucro a struttura modulare, morsetti a gabbia totalmente protetti, con doppio sistema di serraggio per cavi fino a 25 mm²; grado di autoestinguenza VO secondo la UL 94, con dispositivo per attacco rapido su profilato DIN EN 50022 - 35 mm tensione nominale 230/400 V c.a., secondo le norme CEI 23-3, tipo di intervento B, C, D, completo di ogni accessorio in opera: Potere di interruzione 4,5 kA 230-400 V: bipolare fino a 32 A
M I S U R A Z I O N I:
15
| SOMMANO cad | 15
D03.01.001.t | Interruttore automatico magnetotermico accessoriabile per uso civile o similare, involucro a struttura modulare, morsetti a gabbia totalmente protetti, con doppio sistema di serraggio per cavi fino a 25 mm²; grado di autoestinguenza VO secondo la UL 94, con dispositivo per attacco rapido su profilato DIN EN 50022 - 35 mm tensione nominale 230/400 V c.a., secondo le norme CEI 23-3, tipo di intervento B, C, D, completo di ogni accessorio in opera: Potere di interruzione 4,5 kA 230-400 V: quadripolare fino a 63 A
M I S U R A Z I O N I:
2
| SOMMANO cad | 2
D03.01.002.n | Interruttore automatico magnetotermico accessoriabile per uso civile o similare, involucro a struttura modulare, morsetti a gabbia totalmente protetti, con doppio sistema di serraggio per cavi fino a 25 mm²; grado di autoestinguenza VO secondo la UL 94, con dispositivo per attacco rapido su profilato DIN EN 50022 - 35 mm tensione nominale 230/400 V c.a., secondo le norme CEI 23-3, tipo di intervento B, C, D, completo di ogni accessorio in opera: Potere di interruzione 10 kA 230 – 400 V quadripolare fino a 100 A
M I S U R A Z I O N I:
1
| SOMMANO cad | 1
D03.01.001.e | Interruttore automatico magnetotermico accessoriabile per uso civile o similare, involucro a struttura modulare, morsetti a gabbia totalmente protetti, con doppio sistema di serraggio per cavi fino a 25 mm²; grado di autoestinguenza VO secondo la UL 94, con dispositivo per attacco rapido su profilato DIN EN 50022 - 35 mm tensione nominale 230/400 V c.a., secondo le norme CEI 23-3, tipo di intervento B, C, D, completo di ogni accessorio in opera: Potere di interruzione 4,5 kA 230-400 V: quadripolare fino a 32 A
M I S U R A Z I O N I:
5
| SOMMANO cad | 5
D03.15.008 | Interruttore di manovra sezionatore anche rotativo, per tensione fino a 690 V, modulare per attacco su profilato DIN EN 50022 con morsetti protetti per cavi fino a 25 mm² fino a 45A e 50 mm² fino a 125A; completi di ogni accessorio, in opera: quadripolare fino a 125A
M I S U R A Z I O N I:
1
| SOMMANO cad | 1
D.07.05.003 | Centralino in materiale termoplastico con sportello incernierato, I.P. 40, predisposto al montaggio di apparecchiature modulari a mezzo guida DIN. completo di eventuale morsettiera, accessori, cablaggio ecc.; in esecuzione da incasso o da esterno: da 14 a 26 moduli:
M I S U R A Z I O N I:
1
| SOMMANO cad | 1
D03.01.001.m | Interruttore automatico magnetotermico accessoriabile per uso civile o similare, involucro a struttura modulare, morsetti a gabbia totalmente protetti, con doppio sistema di serraggio per cavi fino a 25 mm²; grado di autoestinguenza VO secondo la UL 94, con dispositivo per attacco rapido su profilato DIN EN 50022 - 35 mm tensione nominale 230/400 V c.a., secondo le norme CEI 23-3, tipo di intervento B, C, D, completo di ogni accessorio in opera: Potere di interruzione 4,5 kA 230-400 V: bipolare fino a 32 A
M I S U R A Z I O N I:
2
| SOMMANO cad | 2
D04.05.004.a | Spia luminosa (portalampada) per lampada a siluro 12-24 V 3W,in opera per una unità di segnalazione
M I S U R A Z I O N I:
3
| SOMMANO cad | 3
D03.04.003.f | Interruttore differenziale puro accessoriabile, involucro a struttura modulare, morsetti a gabbia totalmente protetti con doppio sistema di serraggio per cavi fino a 25 mm² con dispositivo di attacco rapido su profilato DIN EN 50022 - 35 mm tensione nominale 230/400 V c.a., conforme alle norme CEI EN 61008 - CEE 27 completo di accessorio in opera: Tipo di intervento AC - Sensibilità 0,3 A quadripolare fino a 40 A
M I S U R A Z I O N I:
1
| SOMMANO cad | 1
D03.01.001.e | Interruttore automatico magnetotermico accessoriabile per uso civile o similare, involucro a struttura modulare, morsetti a gabbia totalmente protetti, con doppio sistema di serraggio per cavi fino a 25 mm²; grado di autoestinguenza VO secondo la UL 94, con dispositivo per attacco rapido su profilato DIN EN 50022 - 35 mm tensione nominale 230/400 V c.a., secondo le norme CEI 23-3, tipo di intervento B, C, D, completo di ogni accessorio in opera: Potere di interruzione 4,5 kA 230-400 V: quadripolare fino a 32 A
M I S U R A Z I O N I:
1
| SOMMANO cad | 1
D.03.15.003 | INTERRUTTORE di manovra sezionatore anche rotativo, per tensione fino a 690 V, modulare per attacco su profilato DIN EN 50022 con morsetti protetti per cavi fino a 25 mmq. fino a 45A e 50mmq fino a 125A; completi di ogni accessorio, in opera: quadripolare fino a 63A
M I S U R A Z I O N I:
1
| SOMMANO cad | 1
D07.07.001 | Centralino in materiale termoplastico con sportello incernierato, IP 55, predisposto al montaggio di apparecchiature modulari a mezzo guida DIN, completo di eventuale morsettiera, accessori, cablaggio ecc.; in esecuzione da incasso o da esterno, fino a 8 moduli: fino a 8 moduli
M I S U R A Z I O N I:
1
| SOMMANO cad | 1
D.07.06.005 | Centralino in materiale termoplastico con sportello incernierato, I.P. 55, predisposto al montaggio di apparecchiature modulari a mezzo guida DIN, completo di eventuale morsettiera, accessori, cablaggio ecc.; in esecuzione da incasso o da esterno, fino a 8 moduli: da 39 a 54 moduli:
M I S U R A Z I O N I:
1
| SOMMANO cad | 1
D04.13.001.a.01 | Contattore di potenza accessoriabile (tensioni di alimentazione fino a 400 V) con bobina 220 V con attacchi per fissaggio combinato, a vite o a scatto rapido su guida DIN, con un contatto ausiliario e quanto altro occorre, in opera: bipolare fino a 25 A
M I S U R A Z I O N I:
6
| SOMMANO cad | 6
D04.05.004.a | Spia luminosa (portalampada) per lampada a siluro 12-24 V 3W,in opera per una unità di segnalazione
M I S U R A Z I O N I:
3
| SOMMANO cad | 3
D03.01.001.m | Interruttore automatico magnetotermico accessoriabile per uso civile o similare, involucro a struttura modulare, morsetti a gabbia totalmente protetti, con doppio sistema di serraggio per cavi fino a 25 mm²; grado di autoestinguenza VO secondo la UL 94, con dispositivo per attacco rapido su profilato DIN EN 50022 - 35 mm tensione nominale 230/400 V c.a., secondo le norme CEI 23-3, tipo di intervento B, C, D, completo di ogni accessorio in opera: Potere di interruzione 4,5 kA 230-400 V: bipolare fino a 32 A
M I S U R A Z I O N I:
5
| SOMMANO cad | 5
D03.04.002.b | Interruttore differenziale puro accessoriabile, involucro a struttura modulare, morsetti a gabbia totalmente protetti con doppio sistema di serraggio per cavi fino a 25 mm² con dispositivo di attacco rapido su profilato DIN EN 50022 - 35 mm tensione nominale 230/400 V c.a., conforme alle norme CEI EN 61008 - CEE 27 completo di accessorio in opera: Tipo di intervento AC - Sensibilità 0,03 A bipolare fino a 40 A
M I S U R A Z I O N I:
4
| SOMMANO cad | 4
D03.01.001.e | Interruttore automatico magnetotermico accessoriabile per uso civile o similare, involucro a struttura modulare, morsetti a gabbia totalmente protetti, con doppio sistema di serraggio per cavi fino a 25 mm²; grado di autoestinguenza VO secondo la UL 94, con dispositivo per attacco rapido su profilato DIN EN 50022 - 35 mm tensione nominale 230/400 V c.a., secondo le norme CEI 23-3, tipo di intervento B, C, D, completo di ogni accessorio in opera: Potere di interruzione 4,5 kA 230-400 V: quadripolare fino a 32 A
M I S U R A Z I O N I:
1
| SOMMANO cad | 1
D.07.05.003 | Centralino in materiale termoplastico con sportello incernierato, I.P. 40, predisposto al montaggio di apparecchiature modulari a mezzo guida DIN. completo di eventuale morsettiera, accessori, cablaggio ecc.; in esecuzione da incasso o da esterno: da 14 a 26 moduli
M I S U R A Z I O N I:
1
| SOMMANO cad | 1
D04.05.004.a | Spia luminosa (portalampada) per lampada a siluro 12-24 V 3W,in opera per una unità di segnalazione
M I S U R A Z I O N I:
3
| SOMMANO cad | 3
D03.01.001.m | Interruttore automatico magnetotermico accessoriabile per uso civile o similare, involucro a struttura modulare, morsetti a gabbia totalmente protetti, con doppio sistema di serraggio per cavi fino a 25 mm²; grado di autoestinguenza VO secondo la UL 94, con dispositivo per attacco rapido su profilato DIN EN 50022 - 35 mm tensione nominale 230/400 V c.a., secondo le norme CEI 23-3, tipo di intervento B, C, D, completo di ogni accessorio in opera: Potere di interruzione 4,5 kA 230-400 V: bipolare fino a 32 A
M I S U R A Z I O N I:
3
| SOMMANO cad | 3
D03.04.002.b | Interruttore differenziale puro accessoriabile, involucro a struttura modulare, morsetti a gabbia totalmente protetti con doppio sistema di serraggio per cavi fino a 25 mm² con dispositivo di attacco rapido su profilato DIN EN 50022 - 35 mm tensione nominale 230/400 V c.a., conforme alle norme CEI EN 61008 - CEE 27 completo di accessorio in opera: Tipo di intervento AC - Sensibilità 0,03 A bipolare fino a 40 A
M I S U R A Z I O N I:
1
| SOMMANO cad | 1
D03.01.001.e | Interruttore automatico magnetotermico accessoriabile per uso civile o similare, involucro a struttura modulare, morsetti a gabbia totalmente protetti, con doppio sistema di serraggio per cavi fino a 25 mm²; grado di autoestinguenza VO secondo la UL 94, con dispositivo per attacco rapido su profilato DIN EN 50022 - 35 mm tensione nominale 230/400 V c.a., secondo le norme CEI 23-3, tipo di intervento B, C, D, completo di ogni accessorio in opera: Potere di interruzione 4,5 kA 230-400 V: quadripolare fino a 32 A
M I S U R A Z I O N I:
1
| SOMMANO cad | 1
D.03.15.003 | INTERRUTTORE di manovra sezionatore anche rotativo, per tensione fino a 690 V, modulare per attacco su profilato DIN EN 50022 con morsetti protetti per cavi fino a 25 mmq. fino a 45A e 50mmq fino a 125A; completi di ogni accessorio, in opera: quadripolare fino a 63A
M I S U R A Z I O N I:
1
| SOMMANO cad | 1
D.07.05.003 | Centralino in materiale termoplastico con sportello incernierato, I.P. 40, predisposto al montaggio di apparecchiature modulari a mezzo guida DIN. completo di eventuale morsettiera, accessori, cablaggio ecc.; in esecuzione da incasso o da esterno: da 14 a 26 moduli
M I S U R A Z I O N I:
1
| SOMMANO cad | 1
D04.05.004.a | Spia luminosa (portalampada) per lampada a siluro 12-24 V 3W,in opera per una unità di segnalazione
M I S U R A Z I O N I:
3
| SOMMANO cad | 3
D03.01.001.m | Interruttore automatico magnetotermico accessoriabile per uso civile o similare, involucro a struttura modulare, morsetti a gabbia totalmente protetti, con doppio sistema di serraggio per cavi fino a 25 mm²; grado di autoestinguenza VO secondo la UL 94, con dispositivo per attacco rapido su profilato DIN EN 50022 - 35 mm tensione nominale 230/400 V c.a., secondo le norme CEI 23-3, tipo di intervento B, C, D, completo di ogni accessorio in opera: Potere di interruzione 4,5 kA 230-400 V: bipolare fino a 32 A
M I S U R A Z I O N I:
4
| SOMMANO cad | 4
D03.01.001.e | Interruttore automatico magnetotermico accessoriabile per uso civile o similare, involucro a struttura modulare, morsetti a gabbia totalmente protetti, con doppio sistema di serraggio per cavi fino a 25 mm²; grado di autoestinguenza VO secondo la UL 94, con dispositivo per attacco rapido su profilato DIN EN 50022 - 35 mm tensione nominale 230/400 V c.a., secondo le norme CEI 23-3, tipo di intervento B, C, D, completo di ogni accessorio in opera: Potere di interruzione 4,5 kA 230-400 V: quadripolare fino a 32 A
M I S U R A Z I O N I:
1
| SOMMANO cad | 1
D03.04.002.f | Interruttore differenziale puro accessoriabile, involucro a struttura modulare, morsetti a gabbia totalmente protetti con doppio sistema di serraggio per cavi fino a 25 mm² con dispositivo di attacco rapido su profilato DIN EN 50022 - 35 mm tensione nominale 230/400 V c.a., conforme alle norme CEI EN 61008 - CEE 27 completo di accessorio in opera: Tipo di intervento AC - Sensibilità 0,03 A quadripolare fino a 40 A
M I S U R A Z I O N I:
1
| SOMMANO cad | 1
D01.01.004.a | Punto luce e punto di comando realizzati in vista esclusa la linea dorsale comprensivi di scatole di derivazione in pvc autoestinguente, tubazione rigida diametro minimo 20 mm o canaletta di analogo materiale, posata in vista dalla linea dorsale, conduttori tipo NO7V-K di sezione minima di fase o di terra pari a 1,5 mm², scatole portafrutto e cestello, frutto, incluso ogni onere quali: stop, viti di fissaggio, collari, curve ed quanto altro occorra per dare l'opera finita a regola d'arte. punto luce comandato direttamente dal quadro o derivato (semplice)
M I S U R A Z I O N I:
| punti luce a vista | 97
| SOMMANO cad | 97
D01.01.004.c | Punto luce e punto di comando realizzati in vista esclusa la linea dorsale comprensivi di scatole di derivazione in pvc autoestinguente, tubazione rigida diametro minimo 20 mm o canaletta di analogo materiale, posata in vista dalla linea dorsale, conduttori tipo NO7V-K di sezione minima di fase o di terra pari a 1,5 mm², scatole portafrutto e cestello, frutto, incluso ogni onere quali: stop, viti di fissaggio, collari, curve ed quanto altro occorra per dare l'opera finita a regola d'arte. punto di comando (interruttore, deviatore, pulsante, invertitore, ecc.)
M I S U R A Z I O N I:
| punto di comando | 31
| SOMMANO cad | 31
D01.01.001.a | Punto luce e punto di comando sottotraccia esclusa la linea dorsale comprensivo delle scatole di derivazione e morsetti a mantello, conduttori del tipo NO7V-K di sezione minima di fase e di terra pari a 1,5 mm², scatola portafrutto, cestello, incassata a muro, frutto, tubazione in pvc autoestinguente incassata sotto intonaco diametro minimo 20 mm. Posto in opera a regola d'arte, escluse le opere murarie, incluso quanto altro occorra per dare l'opera finita a regola d'arte. punto luce comandato direttamente dal quadro o derivato (semplice)
M I S U R A Z I O N I:
| punto luce incassato | 106
| SOMMANO cad | 106
D01.01.001.c | Punto luce e punto di comando sottotraccia esclusa la linea dorsale comprensivo delle scatole di derivazione e morsetti a mantello, conduttori del tipo NO7V-K di sezione minima di fase e di terra pari a 1,5 mm², scatola portafrutto, cestello, incassata a muro, frutto, tubazione in pvc autoestinguente incassata sotto intonaco diametro minimo 20 mm. Posto in opera a regola d'arte, escluse le opere murarie, incluso quanto altro occorra per dare l'opera finita a regola d'arte. punto di comando (interruttore, pulsante, deviatore, invertitore ecc.)
M I S U R A Z I O N I:
| punto comando incassato | 22
| SOMMANO cad | 22
NP.I-1 | Faretto da incasso completo di lampada LED 4000 K - 1000 lm - grado di protezione IP44 TIPO 156405-00 o equivalente, cablaggio, rifasamento e di ogni altro accessorio, in opera: faretto da incasso 11 W
M I S U R A Z I O N I:
| Piano terra | 10
| SOMMANO cad | 10
NP.I-2 | Proiettore per percorso pedonale da esterno completo di lampada LED 4000 K - 2654 lm - grado di protezione IP65 TIPO 413001-00 o equivalente, diffondente, cablaggio, rifasamento e di ogni altro accessorio, in opera: proiettore da 28 W
M I S U R A Z I O N I:
| Piano terra | 13
| SOMMANO cad | 13
NP.I-3 | Plafoniera stagna da incasso, grado di protezione IP 65 TIPO 162455-00 o equivalente, completa di lampada LED 4000 K - 4378 lm - cablaggio, rifasamento e di ogni altro accessorio, in opera: per 1 lampada da 35 W
M I S U R A Z I O N I:
| Cucina (piano terra) | 9
| SOMMANO cad | 9
NP.I-4 | Pannello da incasso completo di lampada LED 4000 K - 11816 lm - grado di protezione IP43 TIPO 150205-00 o equivalente, diffondente, cablaggio, rifasamento, di staffe per il fissaggio e di ogni altro accessorio, in opera: pannello da 33 W
M I S U R A Z I O N I:
| Piano terra | 76
| SOMMANO cad | 76
NP.I-5 | Plafoniera stagna da incasso, grado di protezione IP 66 TIPO 164740-00 o equivalente, completa di lampada LED 4000 K - 2572 lm - cablaggio, rifasamento e di ogni altro accessorio, in opera: per 1 lampada da 36 W
M I S U R A Z I O N I:
| Piano interrato | 31
| Piano terra | 12
| SOMMANO cad | 43
NP.I-6 | Plafoniera stagna da incasso, grado di protezione IP 66 TIPO 164762-00 o equivalente, completa di lampada LED 4000 K - 2572 lm - cablaggio, rifasamento e di ogni altro accessorio, in opera: per 1 lampada da 20 W
M I S U R A Z I O N I:
| Piano interrato | 3
| Piano terra | 14
| SOMMANO cad | 17
NP.I-7 | Plafoniera stagna per segnalazione vie di fuga, cablaggio, rifasamento e di ogni altro accessorio, in opera: per 1 lampada da 18 W
M I S U R A Z I O N I:
| Piano interrato | 2
| Piano terra | 18
| SOMMANO cad | 20
NP.I-8 | Plafoniera di emergenza automatica autoalimentata a lampade LED, con dispositivo di autocontrollo funzionale, da esterno o da incasso, con ricarica completa in 12 ore, con durata delle batterie non inferiore ai 4 anni come da CEI EN 60598-2-22, completa di lampada e di ogni accessorio per il montaggio, in opera: con autonomia 1 ora in esecuzione SE per 1 lampada da 1 x 18 W
M I S U R A Z I O N I:
| Piano interrato | 5
| Piano terra | 25
| SOMMANO cad | 30
NP.I-9 | Punto luce a parete compreso di lampada a LED 4000 K - 1032 lm - grado di protezione IP65 TIPO 427552-00 o equivalente. Posto in opera a regola d'art incluso quanto altro occorra per dare l'opera finita a regola d'arte: punto luce da 9 W
M I S U R A Z I O N I:
| Piano terra | 3
| SOMMANO cad | 3
AP-12 | Proiettore da esterno completo di lampada LED 4000 K - 12738 lm - asimmetrico, TIPO 413152-00 o equivalente, cablaggio, rifasamento e di ogni altro accessorio, in opera: proiettore da 129W
M I S U R A Z I O N I:
2
| SOMMANO cadauno | 2
D01.02.001.a | Punto presa sottotraccia esclusa la linea dorsale comprensivo della scatola di derivazione incassata a muro, morsetti di derivazione a mantello, conduttori del tipo NO7V-K di sezione minima di fase e di terra pari a 2,5 mm² (per prese fino a 16A), 6 mm² (per prese fino a 32A), scatola portafrutto, frutto, tubazione in pvc autoestinguente diametro minimo 20 mm, incassata sotto intonaco. Posto in opera a regola d'arte, escluse le opere murarie, incluso ogni onere e quanto altro occorra per dare l'opera finita a regola d'arte. per presa 2x10A/16A+T
M I S U R A Z I O N I:
| Punto presa sottotraccia | 54
| SOMMANO cad | 54
D01.02.010.b | Presa fissa CEE in materiale plastico autoestinguente con grado di protezione minimo IP44 o IP55 in esecuzione da parete o da incasso, posta in opera a regola d'arte: 2P+T 16A IP55
M I S U R A Z I O N I:
| Interbloccata 2P | 5
| SOMMANO cad | 5
D01.02.010.h | Presa fissa CEE in materiale plastico autoestinguente con grado di protezione minimo IP44 o IP55 in esecuzione da parete o da incasso, posta in opera a regola d'arte: 3P+N+T 16A IP55
M I S U R A Z I O N I:
| Interbloccata 3P | 6
| SOMMANO cad | 6
D01.02.004.a | Punto presa in vista esclusa la linea dorsale comprensivo della scatola di derivazione in pvc autoestinguente, tubazione rigida diametro minimo 20 mm, o canaletta di analogo materiale, posata in vista dalla linea dorsale, conduttori tipo NO7VK di sezione minima di fase e di terra pari a 2,5 mm² (per prese fino a 16A) e 6 mm² (per prese fino a 32A), scatole portafrutto, frutto; incluso stop, viti di fissaggio, collari, curve e quanto altro occorra per dare l'opera finita a regola d'arte: per presa 2x10A/16A+T
M I S U R A Z I O N I:
| Punto presa in vista | 31
| SOMMANO cad | 31
D02.02.001.i | CAVI ISOLATI IN GOMMA HEPR CON GUAINA IN PVC Cavo isolato con gomma - FG7R 0,6/1kV, FG7OR 0,6/1kV (CEI- UNEL 35375 e 35377), con conduttore flessibile, isolato in gomma G7 sotto guaina in PVC, non propagante incendio (CEI 20-22/2) e a ridotta emissione di gas corrosivi (CEI 20-37/2) in caso di incendio, completo di morsetti e capicorda, in opera: FG7R 0,6/1kV (CEI-UNEL 35375) unipolari conduttori: 1 - sezione 50 mm²
M I S U R A Z I O N I:
40
| SOMMANO m | 40
D02.01.001.i | CAVI N07V-K 450/750 kV conduttori: 1 - sezione 35 mm²
M I S U R A Z I O N I:
40
| SOMMANO m | 40
D02.02.001.j | CAVI ISOLATI IN GOMMA HEPR CON GUAINA IN PVC Cavo isolato con gomma - FG7R 0,6/1kV, FG7OR 0,6/1kV (CEI- UNEL 35375 e 35377), con conduttore flessibile, isolato in gomma G7 sotto guaina in PVC, non propagante incendio (CEI 20-22/2) e a ridotta emissione di gas corrosivi (CEI 20-37/2) in caso di incendio, completo di morsetti e capicorda, in opera: FG7R 0,6/1kV (CEI-UNEL 35375) unipolari conduttori: 1 - sezione 70 mm²
M I S U R A Z I O N I:
120
| SOMMANO m | 120
D02.02.008.c | CAVI ISOLATI IN GOMMA HEPR CON GUAINA TERMOPLASTICA QUALITà M1 Cavo isolato con gomma - FG7(O)M1 0,6/1kV (CEI 20-13, CEI 20-38), con conduttore flessibile isolato in gomma G7, sotto guaina in materiale termoplastico, non propagante incendio (CEI 20-22/3) e a ridottissima emissione di gas tossici e a totale assenza di gas corrosivi (CEI 20-37/ parti 2-5-7, CEI 20-38/1), completo di morsetti e capicorda, in opera: FG7OM1 0,6/1kV bipolari conduttori: 2 - sezione 4 mm²
M I S U R A Z I O N I:
| prese di servizio corridoio | 30
| prese di servizio spogliatoi | 40
| prese di servizio educatrice | 30
| prese di servizio pedoatroa | 25
| prese di servizio attività laboratoriali | 20
| prese di servizio zona lattanti | 30
| prese di servizio zona semidivezzi | 35
| prese di servizio zona divezzi | 40
| torrini in copertura | 60
| SOMMANO m | 310
D02.02.014.f | Cavo isolato con gomma - N07G9-K (CEI UNEL 35368), con conduttore flessibile, isolato in gomma G9, non propagante incendio (CEI 20-22/2), a ridottissima emissione di fumi e di gas tossici e a totale assenza di gas corrosivi (CEI 20-37/parti 2-5-7 e CEI 20-38/1), completo di morsetti e capicorda, in opera: conduttori: 1 - sezione 10 mm²
M I S U R A Z I O N I:
| roof top | 50
| SOMMANO m | 50
D02.02.010.e | CAVI ISOLATI IN GOMMA HEPR CON GUAINA TERMOPLASTICA QUALITà M1 Cavo isolato con gomma - FG7(O)M1 0,6/1kV (CEI 20-13, CEI 20-38), con conduttore flessibile isolato in gomma G7, sotto guaina in materiale termoplastico, non propagante incendio (CEI 20-22/3) e a ridottissima emissione di gas tossici e a totale assenza di gas corrosivi (CEI 20-37/ parti 2-5-7, CEI 20-38/1), completo di morsetti e capicorda, in opera: FG7OM1 0,6/1kV quadripolari conduttori: 4 - sezione 10 mm²
M I S U R A Z I O N I:
| roof top | 50
| SOMMANO m | 50
D02.02.010.c | CAVI ISOLATI IN GOMMA HEPR CON GUAINA TERMOPLASTICA QUALITà M1 Cavo isolato con gomma - FG7(O)M1 0,6/1kV (CEI 20-13, CEI 20-38), con conduttore flessibile isolato in gomma G7, sotto guaina in materiale termoplastico, non propagante incendio (CEI 20-22/3) e a ridottissima emissione di gas tossici e a totale assenza di gas corrosivi (CEI 20-37/ parti 2-5-7, CEI 20-38/1), completo di morsetti e capicorda, in opera: FG7OM1 0,6/1kV quadripolari conduttori: 4 - sezione 4 mm²
M I S U R A Z I O N I:
| unità esterna condizionamento | 60
| SOMMANO m | 60
D02.02.014.d | Cavo isolato con gomma - N07G9-K (CEI UNEL 35368), con conduttore flessibile, isolato in gomma G9, non propagante incendio (CEI 20-22/2), a ridottissima emissione di fumi e di gas tossici e a totale assenza di gas corrosivi (CEI 20-37/parti 2-5-7 e CEI 20-38/1), completo di morsetti e capicorda, in opera: conduttori: 1 - sezione 4 mm²
M I S U R A Z I O N I:
| prese di servizio corridoio | 30
| prese di servizio spogliatoio | 40
| prese di servizio educatrce | 30
| prese di servizio pediatria | 25
| prese di servizio attività laboratoriali | 20
| prese di servizio zona lattanti | 30
| prese di servizio zona semidivezzi | 35
| prese di servizio zona divezzi | 40
| torrini in copertura | 60
| unità esterna condizionamento | 50
| SOMMANO m | 360
D02.02.008.a | CAVI ISOLATI IN GOMMA HEPR CON GUAINA TERMOPLASTICA QUALITà M1 Cavo isolato con gomma - FG7(O)M1 0,6/1kV (CEI 20-13, CEI 20-38), con conduttore flessibile isolato in gomma G7, sotto guaina in materiale termoplastico, non propagante incendio (CEI 20-22/3) e a ridottissima emissione di gas tossici e a totale assenza di gas corrosivi (CEI 20-37/ parti 2-5-7, CEI 20-38/1), completo di morsetti e capicorda, in opera: FG7OM1 0,6/1kV bipolari conduttori: 2 - sezione 1,5 mm²
M I S U R A Z I O N I:
| luce emergenza | 100
| centrale antintrusione | 20
| centrale rivelazione incendi | 20
| campanelli elettroserratura, allarmi | 20
| SOMMANO m | 160
D02.02.014.b | Cavo isolato con gomma - N07G9-K (CEI UNEL 35368), con conduttore flessibile, isolato in gomma G9, non propagante incendio (CEI 20-22/2), a ridottissima emissione di fumi e di gas tossici e a totale assenza di gas corrosivi (CEI 20-37/parti 2-5-7 e CEI 20-38/1), completo di morsetti e capicorda, in opera: conduttori: 1 - sezione 1,5 mm²
M I S U R A Z I O N I:
| luce emergenza | 100
| centrale antintrusione | 20
| centrale rivelazione incendi | 20
| campanelli, elettroserrature, ausiliari | 20
| SOMMANO m | 160
D02.02.002.b | CAVI ISOLATI IN GOMMA HEPR CON GUAINA IN PVC Cavo isolato con gomma - FG7R 0,6/1kV, FG7OR 0,6/1kV (CEI- UNEL 35375 e 35377), con conduttore flessibile, isolato in gomma G7 sotto guaina in PVC, non propagante incendio (CEI 20-22/2) e a ridotta emissione di gas corrosivi (CEI 20-37/2) in caso di incendio, completo di morsetti e capicorda, in opera: FG7OR 0,6/1kV (CEI-UNEL 35375) bipolari conduttori: 2 - sezione 2,5 mm²
M I S U R A Z I O N I:
| illuminazione esterna parcheggio | 60
| illuminazione esterna ingresso scuola | 60
| illuminazione esterna palestra | 100
| SOMMANO m | 220
D02.01.001.c | CAVI N07V-K 450/750 kV conduttori: 1 - sezione 2,5 mm²
M I S U R A Z I O N I:
| illuminazione esterna parcheggio | 60
| illuminazione esterna ingresso scuola | 60
| illuminazione esterna palestra | 100
| SOMMANO m | 220
D02.02.008.b | CAVI ISOLATI IN GOMMA HEPR CON GUAINA TERMOPLASTICA QUALITà M1 Cavo isolato con gomma - FG7(O)M1 0,6/1kV (CEI 20-13, CEI 20-38), con conduttore flessibile isolato in gomma G7, sotto guaina in materiale termoplastico, non propagante incendio (CEI 20-22/3) e a ridottissima emissione di gas tossici e a totale assenza di gas corrosivi (CEI 20-37/ parti 2-5-7, CEI 20-38/1), completo di morsetti e capicorda, in opera: FG7OM1 0,6/1kV bipolari conduttori: 2 - sezione 2,5 mm²
M I S U R A Z I O N I:
| luce corridoio | 35
| luce spogliatoi | 20
| luce educatrici e pediatria | 25
| luce attività laboratoriali | 25
| luce soggiorno lattanti | 40
| luce soggiorno lattanti | 40
| luce soggiorno semidivezzi | 50
| luce soggiorno semidivezzi | 50
| luce soggiorno divezzi | 55
| luce soggiorno divezzi | 55
| SOMMANO m | 395
D02.02.014.c | Cavo isolato con gomma - N07G9-K (CEI UNEL 35368), con conduttore flessibile, isolato in gomma G9, non propagante incendio (CEI 20-22/2), a ridottissima emissione di fumi e di gas tossici e a totale assenza di gas corrosivi (CEI 20-37/parti 2-5-7 e CEI 20-38/1), completo di morsetti e capicorda, in opera: conduttori: 1 - sezione 2,5 mm²
M I S U R A Z I O N I:
| luce corridoio | 35
| luce spogliatoi | 20
| luce educatrici e pediatria | 25
| luce attività laboratoriali | 25
| luce soggiorno lattanti | 40
| luce soggiorno lattanti | 40
| luce soggiorno semidivezzi | 50
| luce soggiorno semidivezzi | 50
| luce soggiorno divezzi | 55
| luce soggiorno divezzi | 55
| SOMMANO m | 395
D02.01.001.h | CAVI N07V-K 450/750 kV conduttori: 1 - sezione 25 mm²
M I S U R A Z I O N I:
50
| SOMMANO m | 50
D02.02.001.i | CAVI ISOLATI IN GOMMA HEPR CON GUAINA IN PVC Cavo isolato con gomma - FG7R 0,6/1kV, FG7OR 0,6/1kV (CEI- UNEL 35375 e 35377), con conduttore flessibile, isolato in gomma G7 sotto guaina in PVC, non propagante incendio (CEI 20-22/2) e a ridotta emissione di gas corrosivi (CEI 20-37/2) in caso di incendio, completo di morsetti e capicorda, in opera: FG7R 0,6/1kV (CEI-UNEL 35375) unipolari conduttori: 1 - sezione 50 mm²
M I S U R A Z I O N I:
200
| SOMMANO m | 200
D02.02.014.e | Cavo isolato con gomma - N07G9-K (CEI UNEL 35368), con conduttore flessibile, isolato in gomma G9, non propagante incendio (CEI 20-22/2), a ridottissima emissione di fumi e di gas tossici e a totale assenza di gas corrosivi (CEI 20-37/parti 2-5-7 e CEI 20-38/1), completo di morsetti e capicorda, in opera: conduttori: 1 - sezione 6 mm²
M I S U R A Z I O N I:
| centrale termica | 30
| quadro antincendio | 30
| centrale idrica | 30
| ventilatori in copertura | 50
| impianto fotovoltaico | 50
| SOMMANO m | 190
D02.02.010.d | CAVI ISOLATI IN GOMMA HEPR CON GUAINA TERMOPLASTICA QUALITà M1 Cavo isolato con gomma - FG7(O)M1 0,6/1kV (CEI 20-13, CEI 20-38), con conduttore flessibile isolato in gomma G7, sotto guaina in materiale termoplastico, non propagante incendio (CEI 20-22/3) e a ridottissima emissione di gas tossici e a totale assenza di gas corrosivi (CEI 20-37/ parti 2-5-7, CEI 20-38/1), completo di morsetti e capicorda, in opera: FG7OM1 0,6/1kV quadripolari conduttori: 4 - sezione 6 mm²
M I S U R A Z I O N I:
| centrale termica | 30
| quadro antincendio | 30
| centrale idrica | 30
| ventilatori in copertura | 50
| impianto fotovoltaico | 50
| SOMMANO m | 190
D02.02.010.d | CAVI ISOLATI IN GOMMA HEPR CON GUAINA TERMOPLASTICA QUALITà M1 Cavo isolato con gomma - FG7(O)M1 0,6/1kV (CEI 20-13, CEI 20-38), con conduttore flessibile isolato in gomma G7, sotto guaina in materiale termoplastico, non propagante incendio (CEI 20-22/3) e a ridottissima emissione di gas tossici e a totale assenza di gas corrosivi (CEI 20-37/ parti 2-5-7, CEI 20-38/1), completo di morsetti e capicorda, in opera: FG7OM1 0,6/1kV quadripolari conduttori: 4 - sezione 6 mm²
M I S U R A Z I O N I:
| forno a convezione | 20
| SOMMANO m | 20
D02.02.014.e | Cavo isolato con gomma - N07G9-K (CEI UNEL 35368), con conduttore flessibile, isolato in gomma G9, non propagante incendio (CEI 20-22/2), a ridottissima emissione di fumi e di gas tossici e a totale assenza di gas corrosivi (CEI 20-37/parti 2-5-7 e CEI 20-38/1), completo di morsetti e capicorda, in opera: conduttori: 1 - sezione 6 mm²
M I S U R A Z I O N I:
| forno a convezione | 20
| SOMMANO m | 20
D02.02.010.e | CAVI ISOLATI IN GOMMA HEPR CON GUAINA TERMOPLASTICA QUALITà M1 Cavo isolato con gomma - FG7(O)M1 0,6/1kV (CEI 20-13, CEI 20-38), con conduttore flessibile isolato in gomma G7, sotto guaina in materiale termoplastico, non propagante incendio (CEI 20-22/3) e a ridottissima emissione di gas tossici e a totale assenza di gas corrosivi (CEI 20-37/ parti 2-5-7, CEI 20-38/1), completo di morsetti e capicorda, in opera: FG7OM1 0,6/1kV quadripolari conduttori: 4 - sezione 10 mm²
M I S U R A Z I O N I:
| cucina ad induzione | 20
| SOMMANO m | 20
D02.02.014.f | Cavo isolato con gomma - N07G9-K (CEI UNEL 35368), con conduttore flessibile, isolato in gomma G9, non propagante incendio (CEI 20-22/2), a ridottissima emissione di fumi e di gas tossici e a totale assenza di gas corrosivi (CEI 20-37/parti 2-5-7 e CEI 20-38/1), completo di morsetti e capicorda, in opera: conduttori: 1 - sezione 10 mm²
M I S U R A Z I O N I:
| cucina ad induzione | 20
| SOMMANO m | 20
D02.02.008.b | CAVI ISOLATI IN GOMMA HEPR CON GUAINA TERMOPLASTICA QUALITà M1 Cavo isolato con gomma - FG7(O)M1 0,6/1kV (CEI 20-13, CEI 20-38), con conduttore flessibile isolato in gomma G7, sotto guaina in materiale termoplastico, non propagante incendio (CEI 20-22/3) e a ridottissima emissione di gas tossici e a totale assenza di gas corrosivi (CEI 20-37/ parti 2-5-7, CEI 20-38/1), completo di morsetti e capicorda, in opera: FG7OM1 0,6/1kV bipolari conduttori: 2 - sezione 2,5 mm²
M I S U R A Z I O N I:
| luce normale | 10
| luce normale | 20
| SOMMANO m | 30
D02.02.014.c | Cavo isolato con gomma - N07G9-K (CEI UNEL 35368), con conduttore flessibile, isolato in gomma G9, non propagante incendio (CEI 20-22/2), a ridottissima emissione di fumi e di gas tossici e a totale assenza di gas corrosivi (CEI 20-37/parti 2-5-7 e CEI 20-38/1), completo di morsetti e capicorda, in opera: conduttori: 1 - sezione 2,5 mm²
M I S U R A Z I O N I:
| luce normale | 10
| luce normale | 20
| SOMMANO m | 30
D02.02.008.a | CAVI ISOLATI IN GOMMA HEPR CON GUAINA TERMOPLASTICA QUALITà M1 Cavo isolato con gomma - FG7(O)M1 0,6/1kV (CEI 20-13, CEI 20-38), con conduttore flessibile isolato in gomma G7, sotto guaina in materiale termoplastico, non propagante incendio (CEI 20-22/3) e a ridottissima emissione di gas tossici e a totale assenza di gas corrosivi (CEI 20-37/ parti 2-5-7, CEI 20-38/1), completo di morsetti e capicorda, in opera: FG7OM1 0,6/1kV bipolari conduttori: 2 - sezione 1,5 mm²
M I S U R A Z I O N I:
| luce emergenza | 35
| SOMMANO m | 35
D02.02.014.b | Cavo isolato con gomma - N07G9-K (CEI UNEL 35368), con conduttore flessibile, isolato in gomma G9, non propagante incendio (CEI 20-22/2), a ridottissima emissione di fumi e di gas tossici e a totale assenza di gas corrosivi (CEI 20-37/parti 2-5-7 e CEI 20-38/1), completo di morsetti e capicorda, in opera: conduttori: 1 - sezione 1,5 mm²
M I S U R A Z I O N I:
| luce emergenza | 35
| SOMMANO m | 35
D02.02.014.d | Cavo isolato con gomma - N07G9-K (CEI UNEL 35368), con conduttore flessibile, isolato in gomma G9, non propagante incendio (CEI 20-22/2), a ridottissima emissione di fumi e di gas tossici e a totale assenza di gas corrosivi (CEI 20-37/parti 2-5-7 e CEI 20-38/1), completo di morsetti e capicorda, in opera: conduttori: 1 - sezione 4 mm²
M I S U R A Z I O N I:
| quadro lavanderia | 20
| pozzetto congelatore | 20
| frigo 700lt | 20
| frigo 700lt | 20
| tavolo refr. | 10
| cappa centr. | 10
| scaldavivande | 10
| scaldavivande | 10
| forno a parete | 10
| lavastoviglie | 10
| prese serv. | 20
| prese spogliatoi | 35
| SOMMANO m | 195
D02.02.010.c | CAVI ISOLATI IN GOMMA HEPR CON GUAINA TERMOPLASTICA QUALITà M1 Cavo isolato con gomma - FG7(O)M1 0,6/1kV (CEI 20-13, CEI 20-38), con conduttore flessibile isolato in gomma G7, sotto guaina in materiale termoplastico, non propagante incendio (CEI 20-22/3) e a ridottissima emissione di gas tossici e a totale assenza di gas corrosivi (CEI 20-37/ parti 2-5-7, CEI 20-38/1), completo di morsetti e capicorda, in opera: FG7OM1 0,6/1kV quadripolari conduttori: 4 - sezione 4 mm²
M I S U R A Z I O N I:
| quadro lavanderia | 20
| forno a vapore | 10
| lavastoviglie | 10
| SOMMANO m | 40
D02.02.008.c | CAVI ISOLATI IN GOMMA HEPR CON GUAINA TERMOPLASTICA QUALITà M1 Cavo isolato con gomma - FG7(O)M1 0,6/1kV (CEI 20-13, CEI 20-38), con conduttore flessibile isolato in gomma G7, sotto guaina in materiale termoplastico, non propagante incendio (CEI 20-22/3) e a ridottissima emissione di gas tossici e a totale assenza di gas corrosivi (CEI 20-37/ parti 2-5-7, CEI 20-38/1), completo di morsetti e capicorda, in opera: FG7OM1 0,6/1kV bipolari conduttori: 2 - sezione 4 mm²
M I S U R A Z I O N I:
| pozzetto | 20
| frigo 700 lt | 20
| frigo 700 lt | 20
| tavolo refrigerato | 10
| cappa centrale | 10
| scaldavivande | 10
| scaldavivande | 10
| prese servizio | 20
| prese spogliatoi | 35
| SOMMANO m | 155
D02.02.014.c | Cavo isolato con gomma - N07G9-K (CEI UNEL 35368), con conduttore flessibile, isolato in gomma G9, non propagante incendio (CEI 20-22/2), a ridottissima emissione di fumi e di gas tossici e a totale assenza di gas corrosivi (CEI 20-37/parti 2-5-7 e CEI 20-38/1), completo di morsetti e capicorda, in opera: conduttori: 1 - sezione 2,5 mm²
M I S U R A Z I O N I:
| presa interbloccata trifase | 50
| presa interbloccata monofase | 30
| luce e prese | 40
| SOMMANO m | 120
D02.02.008.a | CAVI ISOLATI IN GOMMA HEPR CON GUAINA TERMOPLASTICA QUALITà M1 Cavo isolato con gomma - FG7(O)M1 0,6/1kV (CEI 20-13, CEI 20-38), con conduttore flessibile isolato in gomma G7, sotto guaina in materiale termoplastico, non propagante incendio (CEI 20-22/3) e a ridottissima emissione di gas tossici e a totale assenza di gas corrosivi (CEI 20-37/ parti 2-5-7, CEI 20-38/1), completo di morsetti e capicorda, in opera: FG7OM1 0,6/1kV bipolari conduttori: 2 - sezione 1,5 mm²
M I S U R A Z I O N I:
| presa dosatrice e presa addolcitore | 20
| regolatore programmatore | 20
| illuminazione | 20
| pompa 1 | 20
| pompa 2 | 20
| pompa 3 | 20
| pompa 4 | 20
| pompa 5 | 20
| pompa 6 | 20
| SOMMANO m | 180
D02.02.014.b | Cavo isolato con gomma - N07G9-K (CEI UNEL 35368), con conduttore flessibile, isolato in gomma G9, non propagante incendio (CEI 20-22/2), a ridottissima emissione di fumi e di gas tossici e a totale assenza di gas corrosivi (CEI 20-37/parti 2-5-7 e CEI 20-38/1), completo di morsetti e capicorda, in opera: conduttori: 1 - sezione 1,5 mm²
M I S U R A Z I O N I:
| presa dosatrice ed addolcitore | 20
| regolatore programmatore | 20
| illuminazione | 20
| pompa 1 | 20
| pompa 2 | 20
| pompa 3 | 20
| pompa 4 | 20
| pompa 5 | 20
| pompa 6 | 20
| SOMMANO m | 180
D02.02.008.b | CAVI ISOLATI IN GOMMA HEPR CON GUAINA TERMOPLASTICA QUALITà M1 Cavo isolato con gomma - FG7(O)M1 0,6/1kV (CEI 20-13, CEI 20-38), con conduttore flessibile isolato in gomma G7, sotto guaina in materiale termoplastico, non propagante incendio (CEI 20-22/3) e a ridottissima emissione di gas tossici e a totale assenza di gas corrosivi (CEI 20-37/ parti 2-5-7, CEI 20-38/1), completo di morsetti e capicorda, in opera: FG7OM1 0,6/1kV bipolari conduttori: 2 - sezione 2,5 mm²
M I S U R A Z I O N I:
| prese di servizio | 20
| SOMMANO m | 20
D02.02.014.c | Cavo isolato con gomma - N07G9-K (CEI UNEL 35368), con conduttore flessibile, isolato in gomma G9, non propagante incendio (CEI 20-22/2), a ridottissima emissione di fumi e di gas tossici e a totale assenza di gas corrosivi (CEI 20-37/parti 2-5-7 e CEI 20-38/1), completo di morsetti e capicorda, in opera: conduttori: 1 - sezione 2,5 mm²
M I S U R A Z I O N I:
| prese di servizio | 20
| SOMMANO m | 20
E02.01.006.a.01 | Pozzetti in calcestruzzo, retinati, prefabbricati posti in opera compreso ogni onere e magistero per l'allaccio a tenuta con le tubazioni, ecc., incluso scavo, rinfianco con calcestruzzo e rinterro: senza chiusini in cemento armato vibrocompresso e non diaframmati: delle dimensioni 40 x 40 x 40 cm
M I S U R A Z I O N I:
1
| SOMMANO cad | 1
E02.01.006.a.02 | Pozzetti in calcestruzzo, retinati, prefabbricati posti in opera compreso ogni onere e magistero per l'allaccio a tenuta con le tubazioni, ecc., incluso scavo, rinfianco con calcestruzzo e rinterro: senza chiusini in cemento armato vibrocompresso e non diaframmati: delle dimensioni 50 x 50 x 50 cm
M I S U R A Z I O N I:
4
| SOMMANO cad | 4
E02.01.008.a | Chiusini con coperchio in cemento armato vibrocompresso per pozzetti, non carrabili: delle dimensioni 40 x 40 cm
M I S U R A Z I O N I:
1
| SOMMANO cad | 1
E02.01.008.b | Chiusini con coperchio in cemento armato vibrocompresso per pozzetti, non carrabili: delle dimensioni 50 x 50 cm
M I S U R A Z I O N I:
4
| SOMMANO cad | 4
D02.01.001.h | CAVI N07V-K 450/750 kV conduttori: 1 - sezione 25 mm²
M I S U R A Z I O N I:
25
| SOMMANO m | 25
D01.03.002.a | Nodo equipotenziale costituito da barretta in rame forata o da sistema analogo, contenuta in apposita scatola di derivazione, connessa alla rete generale di terra con cavo di sezione adeguata. Sono compresi: le eventuali opere murarie, le targhette identificatrici da apporre nei terminali dei cavi, i collegamenti alla rete generale di terra. Posto in opera a regola d'arte: per ogni modulo escluse le opere murarie
M I S U R A Z I O N I:
1
| SOMMANO cad | 1
D11.06 | Dispersore di profondità in acciaio con rivestimento in rame, diametro 18 mm, lunghezza 1500 mm, ad elementi componibili ad incastro, completa di prisma d’unione, rondella di piombo e punta d’infissione, in opera
M I S U R A Z I O N I:
1
| SOMMANO cad | 1
D05.40.004 | Tubo termoplastico rigido autoestinguente per cavidotti, serie pesante (schiacciamento superiore a 750 N) a norme CEI, con marchio di qualità IMQ, per la protezione dei cavi interrati, in opera: diametro esterno mm 110
M I S U R A Z I O N I:
166
| SOMMANO m | 166
D05.40.001 | Tubo termoplastico rigido autoestinguente per cavidotti, serie pesante (schiacciamento superiore a 750 N) a norme CEI, con marchio di qualità IMQ, per la protezione dei cavi interrati, in opera: diametro esterno mm 50
M I S U R A Z I O N I:
10
| SOMMANO m | 10
D05.29.003.b | Coperchio in PVC per scatola di derivazione da incasso in materiale isolante, in opera: rettangolare da circa mm 150 x 130 x 65
M I S U R A Z I O N I:
17
| SOMMANO cad | 17
D05.28.003.b | Scatola di derivazione da incasso, in materiale isolante, completa di coperchio a vite, compreso il taglio, l'incassatura e la ripresa della muratura, in opera: rettangolare da circa mm 150 x 130 x 65
M I S U R A Z I O N I:
17
| SOMMANO cad | 17
D05.22.002 | Derivazioni, incroci, imbocchi ridotti e riduzioni, in lamiera di acciaio zincato (zincatura send-zmir) completa di: coperchi, mensole, sostegni, piastre di giunzione, piastre superiori ed inferiori, elementi per sospensione a soffitto ed ogni altro accessorio, in opera: mm 200 x 75
M I S U R A Z I O N I:
5
| SOMMANO cad | 5
D05.22.001 | Derivazioni, incroci, imbocchi ridotti e riduzioni, in lamiera di acciaio zincato (zincatura send-zmir) completa di: coperchi, mensole, sostegni, piastre di giunzione, piastre superiori ed inferiori, elementi per sospensione a soffitto ed ogni altro accessorio, in opera: mm 100 x 75
M I S U R A Z I O N I:
5
| SOMMANO cad | 5
D05.20.001 | Canala portacavi in lamiera di acciaio zincato (zincatura send-zmir) completa di: coperchi, mensole, sostegni, piastre di giunzione, piastre superiori ed inferiori, elementi per sospensione a soffitto ed ogni altro accessorio, in opera: mm 100 x 75
M I S U R A Z I O N I:
50
| SOMMANO m | 50
D05.37.004 | Tubo termoplastico rigido, serie pesante a norme CEI con marchio IMQ (colore grigio) autoestinguente, fissato con supporti o fissatubo distanti al massimo cm 50, compresi i tasselli ed ogni altro accessorio quali curve, manicotti, ecc, in opera: diametro esterno mm 32
M I S U R A Z I O N I:
40
| SOMMANO m | 40
D05.20.002 | Canala portacavi in lamiera di acciaio zincato (zincatura send-zmir) completa di: coperchi, mensole, sostegni, piastre di giunzione, piastre superiori ed inferiori, elementi per sospensione a soffitto ed ogni altro accessorio, in opera: mm 200 x 75
M I S U R A Z I O N I:
20
| SOMMANO m | 20
D08.01.003 | Citofono unificato per posto esterno, in opera
M I S U R A Z I O N I:
1
| SOMMANO cad | 1
D08.01.004.a | Citofono intercomunicante, in opera: fino a 8 citofoni da parete
M I S U R A Z I O N I:
1
| SOMMANO cad | 1
E04.04.001 | Centrale rilevazione incendio dotata di minimo 2 circuiti di allarme, fino a 8 zone. Possibilità di controllare n. 20 rivelatori per linea, dotato di circuito di allarme per il controllo e gestione dei segnali provenienti dalle linee automatiche e manuali. Composto da un microprocessore con la funzione di elaborare e supervisionare delle funzioni principali tra apparecchiatura e utente. Segnalazione degli stati di allarme. Sistema di alimentazione tramite alimentatore carica-batteria incorporato e batteria di emergenza con carica minima di 30 ore.
M I S U R A Z I O N I:
1
| SOMMANO cad | 1
D16.01.002 | Sensore antintrusione a doppia tecnologia microonde + PIR, portata e sensibilità regolabili. Alimentazione 12 Vcc, copertura max 12x12 m
M I S U R A Z I O N I:
24
| SOMMANO cad | 24
E04.04.027 | Accessori Pulsante manuale d'allarme a rottura di vetro. Grado di protezione IP54. 2 contatti di scambio. Vetro plastificato antinfortunistico. Tasto con autoritenuta escludibile. Materiale termoplastico. Colore rosso. Coperchio trasparente a protezione del vetro.
M I S U R A Z I O N I:
13
| SOMMANO cad | 13
D16.01.001 | Centrale di allarme a 4 zone in contenitore metallico, espandibile a 8 zone. Inseribile con tastiera o comando a chiave, doppia resistenza di bilanciamento, linea bus seriale max 800 m Memoria 512 eventi. Combinatore telefonico digitale e modem per gestione integrata a distanza. Implementabile con modulo combinatore e messaggi vocali. 1 uscita relè. Completa di alimentatore, contatto antisabotaggio e tastiera di comando remota.
M I S U R A Z I O N I:
1
| SOMMANO cad | 1
E01.18.007.a | Impianto di equipotenzialità elettrica per centrale termica, comprese la bullonatura, i capicorda, con la sola esclusione del pozzetto di terra e dispersore centrale termica con 1 generatore
M I S U R A Z I O N I:
1
| SOMMANO cad | 1
145024a | Cavo rigido antifiamma, per impianti di rivelazione e spegnimento incendi, conduttori in rame stagnato a filo unico &#x2205; 0,6 mm, isolante e guaina in pvc, conforme CEI 46-5, posato in cavidotto dedicato: 1 coppia
M I S U R A Z I O N I:
200
| SOMMANO m | 200
103013b | Sezionatore di campo in contenitore plastico per fissaggio a parete grado di protezione IP 65, corrente nominale 25 A, completo di diodi di blocco: esapolare per tre stringhe
M I S U R A Z I O N I:
1
| SOMMANO cad | 1
103007a | Inverter trifase bidirezionale per connessione in rete (grid connected), conversione DC/AC realizzata con tecnica PWM e ponte a IGBT, trasformatore di isolamento trifase in uscita, filtri EMC in ingresso ed in uscita, scaricatori di sovratensione e controllore di isolamento in c.c., dispositivo di distacco automatico dalla rete conforme Direttiva ENEL DK 5940, range di tensione MPPT 350-520 V, tensione di uscita 400 V c.a. ± 10% con frequenza 50 Hz e distorsione armonica < 5%, efficienza > 90%, display a cristalli liquidi, interfaccia seriale, in armadio metallico con grado di protezione IP 31, conforme CEI 11-20: tensione di ingresso 600 V, potenza nominale 10 kVA, fattore di potenza pari a 1
M I S U R A Z I O N I:
| ASSIMILATO AD INVERTER COME DA PROGETTO | 1
| SOMMANO cad | 1
AP-13 | Cavo per CC SOLAR HF
M I S U R A Z I O N I:
150
| SOMMANO m | 150
D02.02.014.e | Cavo isolato con gomma - N07G9-K (CEI UNEL 35368), con conduttore flessibile, isolato in gomma G9, non propagante incendio (CEI 20-22/2), a ridottissima emissione di fumi e di gas tossici e a totale assenza di gas corrosivi (CEI 20-37/parti 2-5-7 e CEI 20-38/1), completo di morsetti e capicorda, in opera: conduttori: 1 - sezione 6 mm²
M I S U R A Z I O N I:
| collegamento a quadro generale | 20
| SOMMANO m | 20
D02.02.010.d | CAVI ISOLATI IN GOMMA HEPR CON GUAINA TERMOPLASTICA QUALITà M1 Cavo isolato con gomma - FG7(O)M1 0,6/1kV (CEI 20-13, CEI 20-38), con conduttore flessibile isolato in gomma G7, sotto guaina in materiale termoplastico, non propagante incendio (CEI 20-22/3) e a ridottissima emissione di gas tossici e a totale assenza di gas corrosivi (CEI 20-37/ parti 2-5-7, CEI 20-38/1), completo di morsetti e capicorda, in opera: FG7OM1 0,6/1kV quadripolari conduttori: 4 - sezione 6 mm²
M I S U R A Z I O N I:
| collegamento a quadro generale | 20
| SOMMANO m | 20
103001a | Modulo fotovoltaico a struttura rigida con celle al silicio monocristallino di forma quadrata o pseudoquadrata colore blu, efficienza del modulo > 14%, tensione massima di sistema 1000 V, completo di cavi con connettori MC3 e scatola di giunzione IP 65 con diodi di by-pass, involucro in classe II con struttura sandwich e telaio in alluminio anodizzato, certificazione IEC 61215, garanzia di prestazione del 90% in 12 anni e dell'80% in 25 anni: 60 celle, potenza di picco 230 W, dimensioni 170 x 100 x 5 cm
M I S U R A Z I O N I:
| ASSIMILATO A PANNELLO FOTOVOLTAICO COME DA PROGETTO | 51
| SOMMANO cad | 51
035239 | Interruttore crepuscolare elettronico, portata relè 16 A-250 V c.a., tempo di intervento, sensibilità ed isteresi regolabili, in contenitore isolante serie modulare, alimentazione 230 V - 50 Hz, sonda esterna in contenitore plastico IP 55, con esclusione del collegamento tra l'interruttore e la sonda
M I S U R A Z I O N I:
1
| SOMMANO cad | 1
E04.04.030 | Accessori Segnalatore ottico/acustico con scritta intercambiabile. Alimentazione 12/24Vcc. Assorbimento 180-260mA@24Vdc (costante). Lampada ad alta efficienza.
M I S U R A Z I O N I:
5
| SOMMANO cad | 5
E04.04.009 | RIVELATORI Sistema Convenzionale Rivelatore di fumo ionico a sicurezza intrinseca. Tensione di funzionamento 15/32Vcc. Temperatura di funzionamento -10°C +60°C. Umidità relativa senza condensa da 10% a 93%.
M I S U R A Z I O N I:
| RILEVATORI DI FUMO A SOFFITTO E CONTROSOFFITTO | 52
| SOMMANO cad | 52
D04.05.004.a | Spia luminosa (portalampada) per lampada a siluro 12-24 V 3W,in opera per una unità di segnalazione
M I S U R A Z I O N I:
| Spia luminosa per rilevatori di fumo | 0
| Vedi voce n° 249 [cad 52.00] | 52
| SOMMANO cad | 52
E04.03.006 | Estintore portatile d'incendio a polvere da 6 kg idoneo all'estinzione di fuochi di classe A - B - C (secondo classificazione UNI EN2) con capacità di estinzione 34A-233B-C, del tipo omologato dal Ministero dell'interno secondo il DM 20 dicembre 1982 «Norme tecniche e procedurali relative agli estintori portatili d'incendio soggetti all'approvazione del tipo da parte del Ministero dell'interno» (montato a parete con idoneo supporto)
M I S U R A Z I O N I:
| Piano Interrato | 4
| Piano Terra | 12
| SOMMANO cad | 16
D16.01.004 | Sirena elettronica, in custodia plastica con dispositivo antisabotaggio, 12 Vcc 10W 720 mA, in opera,autoalimentata completa di batteria
M I S U R A Z I O N I:
| Sirena impianto antintrusione | 1
| SOMMANO cad | 1
D04.05.001.c | Suoneria elettromeccanica per serie civile componibile 50 Hz - 8 VA, in opera 230 V
M I S U R A Z I O N I:
| Per bagno | 7
| SOMMANO cad | 7
D04.05.005.a | Segnalatore luminoso (lampada segnapasso) per lampade a siluro 12-24 V 3W (serie civile componibile), completo di supporto e placca, per scatole rettangolari, in opera a 3 portalampade (3 moduli)
M I S U R A Z I O N I:
| Per bagno | 7
| SOMMANO cad | 7
D04.01.011.c | Pulsante unipolare in chiusura 250 V, serie civile componibile, in opera: Pulsante 10 A a tirante con cordone m 1,5
M I S U R A Z I O N I:
| Per bagno | 7
| SOMMANO cad | 7
E01.02.006.a | Tubazione in rame per uso condizionamento: diametro ø 6,35 mm
M I S U R A Z I O N I:
10
| SOMMANO m | 10
E01.02.006.b | Tubazione in rame per uso condizionamento: diametro ø 7,93 mm
M I S U R A Z I O N I:
10
| SOMMANO m | 10
E01.06.018.a | Condizionatore split system a pompa di calore multi unità interne, compresa la carica di refrigerante lo staffaggio dell’unità esterna e delle unità interna, i collegamenti elettrici di comando e alimentazione. Completo di telecomandi. Unità esterna per 2 unità interne 2.000 fr/h
M I S U R A Z I O N I:
1
| SOMMANO cad | 1
E01.06.006.a | Estrattore d’aria a torrino con struttura in lamiera d’acciaio zincata e cupola in vetroresina, ventilatore di tipo centrifugo, motore elettrico a 6 poli. Portata d’aria alle condizioni nominali: fino a 1.500 mc per ora
M I S U R A Z I O N I:
| Estrattore bagni | 4
| SOMMANO cad | 4
E01.06.007.a | Estrattore d’aria a cassonetto con struttura in lamiera d’acciaio zincata e cupola in vetroresina, ventilatore di tipo centrifugo, motore elettrico a 6 poli. Portata d’aria alle condizioni nominali. fino a 1.500 m³ per ora
M I S U R A Z I O N I:
1
| SOMMANO cad | 1
E01.06.007.c | Estrattore d’aria a cassonetto con struttura in lamiera d’acciaio zincata e cupola in vetroresina, ventilatore di tipo centrifugo, motore elettrico a 6 poli. Portata d’aria alle condizioni nominali. fino a 5.000 m³ per ora
M I S U R A Z I O N I:
| Ventilatore immissione cappa cucina | 1
| SOMMANO cad | 1
E01.06.012.b | Griglia di presa aria esterna in alluminio completa di controtelaio fino a 10 dm²
M I S U R A Z I O N I:
| presa aria termoconvettore | 9
| presa aria cappa | 9
| espulsione aria cucina | 20.25
| SOMMANO dm² | 38.25
E01.06.010.a | Diffusore a coni regolabili in alluminio completo di serranda e raddrizzatore di flusso ø al collo fino a 250 mm
M I S U R A Z I O N I:
| Cucina | 6
| SOMMANO cad | 6
E01.06.009.b | Canali d’aria per bassa velocità in lamiera zincata a sezione rettangolare o quadrata, giunzioni a flangia o baionetta, compresi i pezzi speciali (curve - derivazioni - ecc.), compresi gli sfridi e lo staffaggio: spessore 8/10 mm
M I S U R A Z I O N I:
800
| SOMMANO kg | 800
E01.10.009.a | Isolamento alle canalizzazioni in lamiera zincata con lana minerale a fibra lunga spessore 25 mm con pellicola vinilica o di carta di alluminio retinata densità 16 kg/mc - applicata sul canale con collante e finitura alle testate in alluminio si interno che esterno: isolamento esterno
M I S U R A Z I O N I:
71
| SOMMANO mq | 71
E01.06.014.a | Serranda di regolazione in acciaio zincato, con alette a movimento contrapposto o parallelo – passo 100 mm fino a 50 dmq
M I S U R A Z I O N I:
22.5
| SOMMANO dmq | 22.5
E01.06.011.c | Bocchetta di mandata o di ripresa a doppio ordine di alette, costruzione in alluminio estruso anodizzato, completa di serranda di taratura e controtelaio fino a 20 dmq
M I S U R A Z I O N I:
56
12
| SOMMANO dmq | 68
E01.06.013.c | Griglia di transito in alluminio completa di controtelaio fino a 20 dmq
M I S U R A Z I O N I:
12
| SOMMANO dmq | 12
N.P 01 | Roof Top per istallazione da esterno, con condensazione ad aria e ventilatori esterni assiali, da 2500 mc/h
M I S U R A Z I O N I:
1
| SOMMANO cadauno | 1
E01.02.001.a | Tubazione in acciaio nero trafilato senza saldatura UNI 8863 con estremità filettata gas o liscia per saldatura: fino al DN 3/4" (mm 26,9)
M I S U R A Z I O N I:
85
| SOMMANO kg | 85
E01.02.001.b | Tubazione in acciaio nero trafilato senza saldatura UNI 8863 con estremità filettata gas o liscia per saldatura: fino al DN 1" 1/" (mm 48,3)
M I S U R A Z I O N I:
400
| SOMMANO kg | 400
E01.02.008.d | Collettore complanare con attacchi per tubo rame completi di ghiere e guarnizioni posto in opera diametro attacchi Ø 3/4” lato ferro e 1/2” lato rame: con 8 derivazioni
M I S U R A Z I O N I:
2
| SOMMANO cad | 2
E01.02.004.h | Tubazione di rame senza saldatura ricotto, in rotoli o barre spessore non inferiore a 1 mm. Rivestito con isolante a norma legge 10/91 in elastomero espanso a cellule chiuse: diametro ø 20 mm
M I S U R A Z I O N I:
340
| SOMMANO m | 340
E01.02.008.c | Collettore complanare con attacchi per tubo rame completi di ghiere e guarnizioni posto in opera diametro attacchi Ø 3/4” lato ferro e 1/2” lato rame: con 6 derivazioni
M I S U R A Z I O N I:
4
| SOMMANO cad | 4
E01.07.002.a | Radiatori in acciaio ad elementi componibili profondità 95 ÷ 100 mm, preverniciati al forno con polveri epossidiche preassemblati mediante nipples in acciaio, emissione termica con delta Ti 500 °C secondo norme UNI EN 442, dati in opera completi di valvola d'intercettazione e detentore, valvola sfogo aria, compreso il collegamento alle tubazioni di andata e ritorno dell'impianto: Radiatore in acciaio fino a 800W
M I S U R A Z I O N I:
20
| SOMMANO cad | 20
E01.07.002.b | Radiatori in acciaio ad elementi componibili profondità 95 ÷ 100 mm, preverniciati al forno con polveri epossidiche preassemblati mediante nipples in acciaio, emissione termica con delta Ti 500 °C secondo norme UNI EN 442, dati in opera completi di valvola d'intercettazione e detentore, valvola sfogo aria, compreso il collegamento alle tubazioni di andata e ritorno dell'impianto: Radiatore in acciaio fino a 1400W
M I S U R A Z I O N I:
8
| SOMMANO cad | 8
E01.01.004.a | Circuito di riscaldamento a pannelli radianti a pavimento, esclusa la centrale termica, dimensionato per garantire i 20 ºC interni, costituito da isolante in polistirolo estruso da 30 kg/mc e spessore 20 mm, foglio di polietilene per anticondensa, tubo in materiale plastico steso su supporto di fissaggio ed annegato nel massetto del pavimento che ricoprirà almeno 30 mm il tubo, tubazioni di distribuzione a partire dai collettori di andata e ritorno installati in centrale termica, verniciatura delle tubazioni in acciaio, rivestimento isolante delle tubazioni di distribuzione realizzato a norma di legge (art. 5, DPR 26 agosto 1993, n. 412), n. 2 elettropompe (di cui 1 di scorta) per ciascun circuito, termoregolazione costituita da valvola miscelatrice a 3 vie motorizzata, regolatore climatico con orologio programmatore, sonda esterna e sonda di mandata, valvole ed accessori necessari alla corretta installazione e funzionamento. Impianto elettrico per il collegamento delle elettropompe e della termoregolazione compresa la quota parte del quadro di centrale termica, il tutto nel pieno rispetto delle vigenti normative. Sono comprese: le opere murarie come l'apertura e la chiusura di tracce in laterizi forati o murature leggere, il ripristino dell'intonaco e la rasatura e quanto altro occorra all'installazione dell'intero circuito di riscaldamento esclusa la tinteggiatura. Sono escluse: le tracce su solette o muri portanti, le tubazione di adduzione gas ed acqua, la canna fumaria singola o collettiva ramificata. L’impianto è valutato con una quota fissa per ciascun circuito in partenza dalla centrale termica più una quota aggiuntiva per metro quadro di pavimento riscaldato al netto delle strutture murarie (pilastri, muri, tramezzi, ecc.): quota fissa per ogni circuito con termoregolazione
M I S U R A Z I O N I:
2
| SOMMANO cad | 2
E01.01.004.b | Circuito di riscaldamento a pannelli radianti a pavimento, esclusa la centrale termica, dimensionato per garantire i 20 ºC interni, costituito da isolante in polistirolo estruso da 30 kg/mc e spessore 20 mm, foglio di polietilene per anticondensa, tubo in materiale plastico steso su supporto di fissaggio ed annegato nel massetto del pavimento che ricoprirà almeno 30 mm il tubo, tubazioni di distribuzione a partire dai collettori di andata e ritorno installati in centrale termica, verniciatura delle tubazioni in acciaio, rivestimento isolante delle tubazioni di distribuzione realizzato a norma di legge (art. 5, DPR 26 agosto 1993, n. 412), n. 2 elettropompe (di cui 1 di scorta) per ciascun circuito, termoregolazione costituita da valvola miscelatrice a 3 vie motorizzata, regolatore climatico con orologio programmatore, sonda esterna e sonda di mandata, valvole ed accessori necessari alla corretta installazione e funzionamento. Impianto elettrico per il collegamento delle elettropompe e della termoregolazione compresa la quota parte del quadro di centrale termica, il tutto nel pieno rispetto delle vigenti normative. Sono comprese: le opere murarie come l'apertura e la chiusura di tracce in laterizi forati o murature leggere, il ripristino dell'intonaco e la rasatura e quanto altro occorra all'installazione dell'intero circuito di riscaldamento esclusa la tinteggiatura. Sono escluse: le tracce su solette o muri portanti, le tubazione di adduzione gas ed acqua, la canna fumaria singola o collettiva ramificata. L’impianto è valutato con una quota fissa per ciascun circuito in partenza dalla centrale termica più una quota aggiuntiva per metro quadro di pavimento riscaldato al netto delle strutture murarie (pilastri, muri, tramezzi, ecc.): quota aggiuntiva per pannello radiante a pavimento
M I S U R A Z I O N I:
420
| SOMMANO mq | 420
E01.12.011.d | Valvola a sfera per acqua, passaggio totale, se filettata corpo e sfera in ottone cromato attacchi UNI DIN – se flangiata PN16 con corpo in ghisa, sfera in ottone – temperatura max. 100°C: filettata Ø 3/4”
M I S U R A Z I O N I:
18
| SOMMANO cad | 18
E01.12.014.b | Saracinesche: saracinesca in bronzo Ø 3/4”
M I S U R A Z I O N I:
9
| SOMMANO cad | 9
E01.17.002 | Fluido vettore impianto solare (glicole o simili)
M I S U R A Z I O N I:
20
| SOMMANO litro | 20
E01.17.004 | Pannello solare piano
M I S U R A Z I O N I:
40
| SOMMANO mq | 40
E01.17.008 | Sonda termometrica impianto solare
M I S U R A Z I O N I:
1
| SOMMANO cad | 1
E01.17.009 | Svuotamento e riempimento impianto solare
M I S U R A Z I O N I:
1
| SOMMANO cad | 1
E01.15.027 | Pozzetto per termostati ad immersione
M I S U R A Z I O N I:
1
| SOMMANO cad | 1
E01.15.013 | Termometro a contatto
M I S U R A Z I O N I:
2
| SOMMANO cad | 2
E01.12.009.i | Valvola di sicurezza meccanica per impianto termico – omologata ISPESL: valvola di sicurezza ordinaria Ø 1/2”
M I S U R A Z I O N I:
1
| SOMMANO cad | 1
E01.15.003 | Manometro Ø 1/4 attacco radiale
M I S U R A Z I O N I:
1
| SOMMANO cad | 1
E01.09.002.c | Valvola a tre vie del tipo a sede ed otturatore, per acqua calda e refrigerata, PN 16, completa di servomotore modulante per ingresso a tensione variabile, idonea per circuiti di regolazione di ogni tipo, attacchi filettati fino al DN 50, attacchi flangiati da DN 65 a DN 100 con controflange, bulloni e guarnizioni. Portata caratteristica minima con perdita di carico di 1,0 bar: KV (mc/h). Valvola a tre vie misc. DN50 PN16 KV 40 con mot 24VCC
M I S U R A Z I O N I:
2
| SOMMANO cad | 2
E01.12.003.d | Riduttori di pressione a membrana o molla per acqua o liquidi – filettati o flangiati: riduttore di pressione per acqua Ø 1”
M I S U R A Z I O N I:
1
| SOMMANO cad | 1
E01.08.001.f | Elettropompe ad asse sia orizzontale che verticale, compresa valvola a clapet per i gruppi gemellari o abbinati, le saracinesche di intercettazione, le flange e loro guarnizioni, la bulloneria, i baggioli di appoggio, le linee elettriche di alimentazione e comando fino al quadro elettrico o alle apparecchiature asservite, l’impianto elettrico di equipotenzialità o la “messa a terra”. Ove non diversamente specificato saranno costituite essenzialmente da: corpo pompa, coperchio, diffusore, girante e supporto in ghisa, albero in acciaio inox, cuscinetti a sfera in bagno d’olio (i circolatori di bassa potenza fino a 10 mc/ora di portata potranno essere del tipo a rotore bagnato), motore asincrono trifase con collegamento elastico alla girante, autoventilanti: elettropompa singola fino a 0,75 cv
M I S U R A Z I O N I:
2
| SOMMANO cad | 2
E01.09.001.n | Complesso di termoregolazione costituito essenzialmente da valvola a 3 o 4 vie motoasservita centralina di comando e controllo, sonda di mandata e sonda di temperatura esterna. sonda climatica
M I S U R A Z I O N I:
1
| SOMMANO cad | 1
E01.08.001.d | Elettropompe ad asse sia orizzontale che verticale, compresa valvola a clapet per i gruppi gemellari o abbinati, le saracinesche di intercettazione, le flange e loro guarnizioni, la bulloneria, i baggioli di appoggio, le linee elettriche di alimentazione e comando fino al quadro elettrico o alle apparecchiature asservite, l’impianto elettrico di equipotenzialità o la “messa a terra”. Ove non diversamente specificato saranno costituite essenzialmente da: corpo pompa, coperchio, diffusore, girante e supporto in ghisa, albero in acciaio inox, cuscinetti a sfera in bagno d’olio (i circolatori di bassa potenza fino a 10 mc/ora di portata potranno essere del tipo a rotore bagnato), motore asincrono trifase con collegamento elastico alla girante, autoventilanti: elettropompa singola fino a 0,33 cv
M I S U R A Z I O N I:
4
| SOMMANO cad | 4
E01.11.003.a | Vaso di espansione per impianto di riscaldamento chiuso all'atmosfera omologato ISPESL, completo di valvola di sicurezza: capacità fino a litri 25
M I S U R A Z I O N I:
1
| SOMMANO cad | 1
E01.11.003.c | Vaso di espansione per impianto di riscaldamento chiuso all'atmosfera omologato ISPESL, completo di valvola di sicurezza: capacità fino a litri 50
M I S U R A Z I O N I:
2
| SOMMANO cad | 2
E01.12.011.o | Valvola a sfera per acqua, passaggio totale, se filettata corpo e sfera in ottone cromato attacchi UNI DIN – se flangiata PN16 con corpo in ghisa, sfera in ottone – temperatura max. 100°C: flangiata Ø 32 mm
M I S U R A Z I O N I:
4
| SOMMANO cad | 4
E01.12.011.n | Valvola a sfera per acqua, passaggio totale, se filettata corpo e sfera in ottone cromato attacchi UNI DIN – se flangiata PN16 con corpo in ghisa, sfera in ottone – temperatura max. 100°C: flangiata Ø 25 mm
M I S U R A Z I O N I:
2
| SOMMANO cad | 2
E01.12.011.p | Valvola a sfera per acqua, passaggio totale, se filettata corpo e sfera in ottone cromato attacchi UNI DIN – se flangiata PN16 con corpo in ghisa, sfera in ottone – temperatura max. 100°C: flangiata Ø 40 mm
M I S U R A Z I O N I:
10
| SOMMANO cad | 10
E01.11.001.b | Boyler ad asse verticale o orizzontale con serpentino di scambio estraibile e flangia per ispezione, compresi i sostegni, le valvole di ritegno e sicurezza, le saracinesche sulle tubazioni ed il rubinetto di scarico: accumulo acqua calda fino litri 500
M I S U R A Z I O N I:
1
| SOMMANO cad | 1
E01.05.003.o | Accessori per canne fumarie: placca prelievo campioni fumo
M I S U R A Z I O N I:
1
| SOMMANO cad | 1
E01.05.003.q | Accessori per canne fumarie: sportello doppia parete ispezione base canna fumaria
M I S U R A Z I O N I:
1
| SOMMANO cad | 1
E01.05.003.r | Accessori per canne fumarie: dispositivo prelievo fumi per analisi combustione
M I S U R A Z I O N I:
1
| SOMMANO cad | 1
E01.01.013.a | Centrale termica a gas metano per riscaldamento ambientale, in locale proprio separato da altri locali con murature resistenti al fuoco di almeno 120 minuti primi, con accesso da aree a cielo libero, avente l'aerazione prescritta dalla circolare del Ministero dell'Interno 25 novembre 1969, n. 68, per potenze utili da 30 a 350 kW costituita da generatore di calore per acqua calda fino a 100 ºC, rendimento termico utile minimo alla potenza nominale non inferiore al valore di 84 + 2 log (in percentuale) della potenza nominale, bruciatore monostadio a gas metano completo di rampa gas a norma UNI 8042 munito di dispositivo automatico di sicurezza totale, approvato dal Ministero dell'Interno, che interrompa il flusso del gas qualora, per qualsiasi motivo, venga a spegnersi la fiamma, filtro e stabilizzatore di pressione per non superare la pressione di 3 946,6 Pa (400 mm di c.d.a.). Tubazione di adduzione del gas in acciaio zincato (tipo Mannesmann) dal contatore al bruciatore corredato di valvola di intercettazione di emergenza interna ed esterna alla centrale termica, in prossimità dell'accesso alla stessa, attraversamento di eventuali murature con controcanna metallica chiusa all'interno del locale ed aperta verso l'esterno, raccordo fumi coibentato con punto di prelievo dei prodotti della combustione sul condotto tra la cassa dei fumi del generatore ed il camino (con dimensioni e caratteristiche secondo la norma UNI 9615 - Dicembre 1990). Per l'inserimento di sonde per la determinazione del rendimento di combustione e della composizione dei gas di scarico, accessori di regolazione e sicurezza composti da pressostato di blocco, indicatore di pressione, tubo ammortizzatore, rubinetto portamanometro, termostato ad immersione regolabile, valvola di scarico termico, imbuto di scarico, termometro, pozzetto per applicazione di termometro di controllo, separatore d'aria, termoidrometro, valvola di sicurezza a membrana tarata ISPESL, valvola miscelatrice a quattro vie, flussostato, vaso di espansione a membrana collaudato ISPESL, valvola automatica di riempimento, gruppo termoregolatore pilotato da sonda termometrica di rilevamento della temperatura esterna che consenta la regolazione della temperatura ambiente su due livelli sigillabili nell'arco delle ventiquattro ore, elettropompa anticondensa, tubazioni in acciaio nero FM per collegamento dell'elettropompa anticondensa e dei collettori di mandata e di ritorno. Rivestimento delle tubazioni con materiale isolante a norma di legge, n. 2 elettropompe (di cui una di riserva) per la circolazione dell'acqua, tubazione di by-pass contro la chiusura totale delle valvole termostatiche sui corpi scaldanti, valvole ed accessori necessari alla corretta installazione e funzionamento, temperatura di mandata di progetto 75 ºC, temperatura di ritorno di progetto 65 ºC, impianto elettrico interno alla centrale termica realizzato nel rispetto della norma CEI 64-2 Appendice B del tipo AD-FT nella zona classificata C3Z2 ed impianto AD-FE1 nella zona classificata C3Z1 (zona a ventilazione impedita che si estende dal soffitto fino a 0,5 m al di sotto della quota minima dell'apertura di aerazione), interruttore elettrico onnipolare di emergenza da posizionare all'esterno della centrale in prossimità dell'accesso alla stessa, apparecchiature, condutture, ecc. Nella zona C3Z2 con grado di protezione IP40, nella zona C3Z1 con grado di protezione IP44, cavi non propaganti l'incendio secondo norma CEI 20-22, collegamento elettrico dei bruciatori all'impianto con condutture metalliche flessibili grado di protezione IP40, quadro di distribuzione protetto da portello che assicuri un grado di protezione almeno pari a IP40. L'impianto con potenza complessiva superiore a 100 kW, qualora utilizzi acqua con durezza superiore ai 30º francesi, dovrà essere dotato di sistemi di trattamento dell'acqua rispondente a quanto previsto dalla norma UNI 8065. Sono comprese altresì tutte le opere murarie per il basamento dei generatori di calore, per lo staffaggio ed il fissaggio delle tubazioni l'assistenza muraria per l'impianto elettrico, la fornitura e posa in opera di almeno un estintore portatile di «tipo approvato» per fuochi delle classi «A», «B» e «C» con capacità estinguente non inferiore a «34A-233B-C». La centrale termica è valutata con una quota fissa più una quota aggiuntiva in funzione del tipo di generatore e della potenza utile espressa in kW: per ciascuna centrale
M I S U R A Z I O N I:
1
| SOMMANO cad | 1
E01.01.013.b | Centrale termica a gas metano per riscaldamento ambientale, in locale proprio separato da altri locali con murature resistenti al fuoco di almeno 120 minuti primi, con accesso da aree a cielo libero, avente l'aerazione prescritta dalla circolare del Ministero dell'Interno 25 novembre 1969, n. 68, per potenze utili da 30 a 350 kW costituita da generatore di calore per acqua calda fino a 100 ºC, rendimento termico utile minimo alla potenza nominale non inferiore al valore di 84 + 2 log (in percentuale) della potenza nominale, bruciatore monostadio a gas metano completo di rampa gas a norma UNI 8042 munito di dispositivo automatico di sicurezza totale, approvato dal Ministero dell'Interno, che interrompa il flusso del gas qualora, per qualsiasi motivo, venga a spegnersi la fiamma, filtro e stabilizzatore di pressione per non superare la pressione di 3 946,6 Pa (400 mm di c.d.a.). Tubazione di adduzione del gas in acciaio zincato (tipo Mannesmann) dal contatore al bruciatore corredato di valvola di intercettazione di emergenza interna ed esterna alla centrale termica, in prossimità dell'accesso alla stessa, attraversamento di eventuali murature con controcanna metallica chiusa all'interno del locale ed aperta verso l'esterno, raccordo fumi coibentato con punto di prelievo dei prodotti della combustione sul condotto tra la cassa dei fumi del generatore ed il camino (con dimensioni e caratteristiche secondo la norma UNI 9615 - Dicembre 1990). Per l'inserimento di sonde per la determinazione del rendimento di combustione e della composizione dei gas di scarico, accessori di regolazione e sicurezza composti da pressostato di blocco, indicatore di pressione, tubo ammortizzatore, rubinetto portamanometro, termostato ad immersione regolabile, valvola di scarico termico, imbuto di scarico, termometro, pozzetto per applicazione di termometro di controllo, separatore d'aria, termoidrometro, valvola di sicurezza a membrana tarata ISPESL, valvola miscelatrice a quattro vie, flussostato, vaso di espansione a membrana collaudato ISPESL, valvola automatica di riempimento, gruppo termoregolatore pilotato da sonda termometrica di rilevamento della temperatura esterna che consenta la regolazione della temperatura ambiente su due livelli sigillabili nell'arco delle ventiquattro ore, elettropompa anticondensa, tubazioni in acciaio nero FM per collegamento dell'elettropompa anticondensa e dei collettori di mandata e di ritorno. Rivestimento delle tubazioni con materiale isolante a norma di legge, n. 2 elettropompe (di cui una di riserva) per la circolazione dell'acqua, tubazione di by-pass contro la chiusura totale delle valvole termostatiche sui corpi scaldanti, valvole ed accessori necessari alla corretta installazione e funzionamento, temperatura di mandata di progetto 75 ºC, temperatura di ritorno di progetto 65 ºC, impianto elettrico interno alla centrale termica realizzato nel rispetto della norma CEI 64-2 Appendice B del tipo AD-FT nella zona classificata C3Z2 ed impianto AD-FE1 nella zona classificata C3Z1 (zona a ventilazione impedita che si estende dal soffitto fino a 0,5 m al di sotto della quota minima dell'apertura di aerazione), interruttore elettrico onnipolare di emergenza da posizionare all'esterno della centrale in prossimità dell'accesso alla stessa, apparecchiature, condutture, ecc. Nella zona C3Z2 con grado di protezione IP40, nella zona C3Z1 con grado di protezione IP44, cavi non propaganti l'incendio secondo norma CEI 20-22, collegamento elettrico dei bruciatori all'impianto con condutture metalliche flessibili grado di protezione IP40, quadro di distribuzione protetto da portello che assicuri un grado di protezione almeno pari a IP40. L'impianto con potenza complessiva superiore a 100 kW, qualora utilizzi acqua con durezza superiore ai 30º francesi, dovrà essere dotato di sistemi di trattamento dell'acqua rispondente a quanto previsto dalla norma UNI 8065. Sono comprese altresì tutte le opere murarie per il basamento dei generatori di calore, per lo staffaggio ed il fissaggio delle tubazioni l'assistenza muraria per l'impianto elettrico, la fornitura e posa in opera di almeno un estintore portatile di «tipo approvato» per fuochi delle classi «A», «B» e «C» con capacità estinguente non inferiore a «34A-233B-C». La centrale termica è valutata con una quota fissa più una quota aggiuntiva in funzione del tipo di generatore e della potenza utile espressa in kW: quota aggiuntiva per caldaia in acciaio
M I S U R A Z I O N I:
48
| SOMMANO kW | 48
E01.05.002.a | Canne fumarie in acciaio inox: diametro ø 200 mm
M I S U R A Z I O N I:
10
| SOMMANO m | 10
E01.12.005.b | Valvola di sfogo aria per radiatori ed apparati: valvola sfogo aria automatica galleggiante fino Ø 3/4”
M I S U R A Z I O N I:
3
| SOMMANO cad | 3
E01.02.002.b | Tubazione in acciaio zincato trafilato senza saldatura con estremità filettata gas UNI 8863: fino al DN 1" 1/" (mm 48,3)
M I S U R A Z I O N I:
21
| SOMMANO kg | 21
E01.10.008.a | Isolamento termico di tubazioni acqua calda con coppelle preformate di resina fenolica espansa o poliuretano espanso densità 30-35 kg/mc, legatura, sigillatura dei giunti e finitura esterna in alluminio o PVC – spessore 1/3 del diametro tubazione: tubazione da 3/8 fino 1”
M I S U R A Z I O N I:
10
| SOMMANO mq | 10
E01.09.013.a | Termoregolatore acqua calda sanitaria di tipo meccanico miscelatore per regolazione acqua in uscita regolabile da 30°C a 55°C: termoregolatore Ø 25 mm
M I S U R A Z I O N I:
2
| SOMMANO cad | 2
E01.12.002.a | Gruppo di riempimento impianto termico composto da valvola di non ritorno, valvola sfogo aria automatica a galleggiante, riduttore di pressione regolabile: diametro 1”
M I S U R A Z I O N I:
1
| SOMMANO cad | 1
E01.17.001 | Centralina comando impianto solare
M I S U R A Z I O N I:
1
| SOMMANO cad | 1
N.P. 10 | Miscelatore elettronico con disinfezione termica programmabile e verifica disinfezione. Attacchi filettati maschio a bocchettone. Completo di: - valvola a sfera a 3 vie, - servocomando, - regolatore, - sonda temperatura di mandata, - sonda temperatura di ritorno. Con microinterruttori ausiliari per gestione disinfezione ed altri apparecchi. Predisposizione al collegamento per telegestione. Alimentazione elettrica: 230 V - 50/60 Hz - (6,5+6) VA. Campo regolazione temperatura: 20÷85°C. Campo regolazione temperatura di disinfezione: 40÷85°C. Pmax d'esercizio: 10 bar. Tmax ingresso: 100°C. Grado di protezione: IP 65 (servocomando) - 1 1/4" Kv (m3/h) 21,2
M I S U R A Z I O N I:
1
| SOMMANO cadauno | 1
E01.02.001.b | Tubazione in acciaio nero trafilato senza saldatura UNI 8863 con estremità filettata gas o liscia per saldatura: fino al DN 1" 1/" (mm 48,3)
M I S U R A Z I O N I:
| linea gas | 35
| SOMMANO kg | 35
E02.02.007.b | Tubazioni di ferro trafilato senza saldature, di qualsiasi diametro, tagliate a misura, lavorate e poste in opera, anche entro apposite tracce a muro, compresi i pezzi speciali di ogni tipo, le impanature, le grappe a muro o cravatte, materiali di tenuta: con tubi di ferro zincato
M I S U R A Z I O N I:
520
| SOMMANO kg | 520
E01.10.004.a | Isolamento di tubazioni di acqua fredda con coppelle di polistirolo espanso densità 15-20 kg/mc, legatura con filo di ferro zincato, rivestimento esterno e stuccatura alle testate: rivestimento esterno in pvc spessore 20 mm
M I S U R A Z I O N I:
14
| SOMMANO mq | 14
E01.10.008.a | Isolamento termico di tubazioni acqua calda con coppelle preformate di resina fenolica espansa o poliuretano espanso densità 30-35 kg/mc, legatura, sigillatura dei giunti e finitura esterna in alluminio o PVC – spessore 1/3 del diametro tubazione: tubazione da 3/8 fino 1”
M I S U R A Z I O N I:
11
| SOMMANO mq | 11
E01.10.008.b | Isolamento termico di tubazioni acqua calda con coppelle preformate di resina fenolica espansa o poliuretano espanso densità 30-35 kg/mc, legatura, sigillatura dei giunti e finitura esterna in alluminio o PVC – spessore 1/3 del diametro tubazione: tubazione da 1” fino a 2”
M I S U R A Z I O N I:
1
| SOMMANO mq | 1
E01.10.008.c | Isolamento termico di tubazioni acqua calda con coppelle preformate di resina fenolica espansa o poliuretano espanso densità 30-35 kg/mc, legatura, sigillatura dei giunti e finitura esterna in alluminio o PVC – spessore 1/3 del diametro tubazione: tubazione oltre 2”
M I S U R A Z I O N I:
2
| SOMMANO mq | 2
N.P. 02 | Collettore semplice componib. 3/4x3
M I S U R A Z I O N I:
6
| SOMMANO cadauno | 6
N.P. 03 | Collettore semplice componib. 3/4x4
M I S U R A Z I O N I:
4
| SOMMANO cadauno | 4
N.P. 04 | Collettore semplice componib. 3/4x5
M I S U R A Z I O N I:
3
| SOMMANO cadauno | 3
N.P. 05 | Collettore semplice componib. 3/4x6
M I S U R A Z I O N I:
5
| SOMMANO cadauno | 5
E02.02.019 | Barilotti ammortizzatori a precarica di azoto, forniti e posti in opera
M I S U R A Z I O N I:
20
| SOMMANO cad | 20
E02.02.001.a | Allaccio per apparecchio igienico-sanitario, fornito e posto in opera all'interno dei bagni, wc, docce e cucine ecc. a valle delle valvole di intercettazione ubicate nel locale, comprendente: le valvole suddette, le tubazioni in acciaio zincato FM oppure in polipropilene (rispondente alle prescrizioni della circolare n.102 del 12 febbraio 1978 del Ministero della Sanità) per distribuzione di acqua fredda e calda, il rivestimento delle tubazioni acqua calda con guaina isolante in materiale sintetico espanso classificato autoestinguente, spessore dell'isolante a norma della legge n. 10/91, le tubazioni di scarico in polietilene ad alta densità fino alla colonna principale di scarico. Sono comprese le opere murarie per l'apertura, chiusura delle tracce e ripristino dell'intonaco, mentre sono escluse la fornitura e la posa in opera delle apparecchiature igienico-sanitarie con relative rubinetterie: lavabo
M I S U R A Z I O N I:
16
| SOMMANO cad | 16
E02.02.001.b | Allaccio per apparecchio igienico-sanitario, fornito e posto in opera all'interno dei bagni, wc, docce e cucine ecc. a valle delle valvole di intercettazione ubicate nel locale, comprendente: le valvole suddette, le tubazioni in acciaio zincato FM oppure in polipropilene (rispondente alle prescrizioni della circolare n.102 del 12 febbraio 1978 del Ministero della Sanità) per distribuzione di acqua fredda e calda, il rivestimento delle tubazioni acqua calda con guaina isolante in materiale sintetico espanso classificato autoestinguente, spessore dell'isolante a norma della legge n. 10/91, le tubazioni di scarico in polietilene ad alta densità fino alla colonna principale di scarico. Sono comprese le opere murarie per l'apertura, chiusura delle tracce e ripristino dell'intonaco, mentre sono escluse la fornitura e la posa in opera delle apparecchiature igienico-sanitarie con relative rubinetterie: lavello
M I S U R A Z I O N I:
2
| SOMMANO cad | 2
E02.02.001.e | Allaccio per apparecchio igienico-sanitario, fornito e posto in opera all'interno dei bagni, wc, docce e cucine ecc. a valle delle valvole di intercettazione ubicate nel locale, comprendente: le valvole suddette, le tubazioni in acciaio zincato FM oppure in polipropilene (rispondente alle prescrizioni della circolare n.102 del 12 febbraio 1978 del Ministero della Sanità) per distribuzione di acqua fredda e calda, il rivestimento delle tubazioni acqua calda con guaina isolante in materiale sintetico espanso classificato autoestinguente, spessore dell'isolante a norma della legge n. 10/91, le tubazioni di scarico in polietilene ad alta densità fino alla colonna principale di scarico. Sono comprese le opere murarie per l'apertura, chiusura delle tracce e ripristino dell'intonaco, mentre sono escluse la fornitura e la posa in opera delle apparecchiature igienico-sanitarie con relative rubinetterie: lavastoviglie
M I S U R A Z I O N I:
1
| SOMMANO cad | 1
E02.02.001.i | Allaccio per apparecchio igienico-sanitario, fornito e posto in opera all'interno dei bagni, wc, docce e cucine ecc. a valle delle valvole di intercettazione ubicate nel locale, comprendente: le valvole suddette, le tubazioni in acciaio zincato FM oppure in polipropilene (rispondente alle prescrizioni della circolare n.102 del 12 febbraio 1978 del Ministero della Sanità) per distribuzione di acqua fredda e calda, il rivestimento delle tubazioni acqua calda con guaina isolante in materiale sintetico espanso classificato autoestinguente, spessore dell'isolante a norma della legge n. 10/91, le tubazioni di scarico in polietilene ad alta densità fino alla colonna principale di scarico. Sono comprese le opere murarie per l'apertura, chiusura delle tracce e ripristino dell'intonaco, mentre sono escluse la fornitura e la posa in opera delle apparecchiature igienico-sanitarie con relative rubinetterie: bidet
M I S U R A Z I O N I:
4
| SOMMANO cad | 4
E02.02.001.j | Allaccio per apparecchio igienico-sanitario, fornito e posto in opera all'interno dei bagni, wc, docce e cucine ecc. a valle delle valvole di intercettazione ubicate nel locale, comprendente: le valvole suddette, le tubazioni in acciaio zincato FM oppure in polipropilene (rispondente alle prescrizioni della circolare n.102 del 12 febbraio 1978 del Ministero della Sanità) per distribuzione di acqua fredda e calda, il rivestimento delle tubazioni acqua calda con guaina isolante in materiale sintetico espanso classificato autoestinguente, spessore dell'isolante a norma della legge n. 10/91, le tubazioni di scarico in polietilene ad alta densità fino alla colonna principale di scarico. Sono comprese le opere murarie per l'apertura, chiusura delle tracce e ripristino dell'intonaco, mentre sono escluse la fornitura e la posa in opera delle apparecchiature igienico-sanitarie con relative rubinetterie: piatto doccia
M I S U R A Z I O N I:
3
| SOMMANO cad | 3
E02.02.001.m | Allaccio per apparecchio igienico-sanitario, fornito e posto in opera all'interno dei bagni, wc, docce e cucine ecc. a valle delle valvole di intercettazione ubicate nel locale, comprendente: le valvole suddette, le tubazioni in acciaio zincato FM oppure in polipropilene (rispondente alle prescrizioni della circolare n.102 del 12 febbraio 1978 del Ministero della Sanità) per distribuzione di acqua fredda e calda, il rivestimento delle tubazioni acqua calda con guaina isolante in materiale sintetico espanso classificato autoestinguente, spessore dell'isolante a norma della legge n. 10/91, le tubazioni di scarico in polietilene ad alta densità fino alla colonna principale di scarico. Sono comprese le opere murarie per l'apertura, chiusura delle tracce e ripristino dell'intonaco, mentre sono escluse la fornitura e la posa in opera delle apparecchiature igienico-sanitarie con relative rubinetterie: vaso a cacciata
M I S U R A Z I O N I:
14
| SOMMANO cad | 14
E02.02.001.o | Allaccio per apparecchio igienico-sanitario, fornito e posto in opera all'interno dei bagni, wc, docce e cucine ecc. a valle delle valvole di intercettazione ubicate nel locale, comprendente: le valvole suddette, le tubazioni in acciaio zincato FM oppure in polipropilene (rispondente alle prescrizioni della circolare n.102 del 12 febbraio 1978 del Ministero della Sanità) per distribuzione di acqua fredda e calda, il rivestimento delle tubazioni acqua calda con guaina isolante in materiale sintetico espanso classificato autoestinguente, spessore dell'isolante a norma della legge n. 10/91, le tubazioni di scarico in polietilene ad alta densità fino alla colonna principale di scarico. Sono comprese le opere murarie per l'apertura, chiusura delle tracce e ripristino dell'intonaco, mentre sono escluse la fornitura e la posa in opera delle apparecchiature igienico-sanitarie con relative rubinetterie: cassetta di scarico
M I S U R A Z I O N I:
14
| SOMMANO cad | 14
E02.02.020.b | Vaso igienico all'inglese (tipo a cacciata) in porcellana vetrificata bianca di prima scelta, in opera, allettato con cemento e fissato con viti e borchie cromate su appositi tasselli in legno, comprese le guarnizioni, l'anello di gomma, i collarini metallici per il raccordo all'esalatore ed al tubo dell'acqua di lavaggio, le opere murarie o quanto altro occorra perché sia funzionante: del tipo a bordo largo delle dimensioni di 300x380x300 mm circa per bambini
M I S U R A Z I O N I:
| Vasi per bambini | 6
| SOMMANO cad | 6
E02.02.020.a | Vaso igienico all'inglese (tipo a cacciata) in porcellana vetrificata bianca di prima scelta, in opera, allettato con cemento e fissato con viti e borchie cromate su appositi tasselli in legno, comprese le guarnizioni, l'anello di gomma, i collarini metallici per il raccordo all'esalatore ed al tubo dell'acqua di lavaggio, le opere murarie o quanto altro occorra perché sia funzionante: delle dimensioni di 360x550x380 mm circa.
M I S U R A Z I O N I:
| Vasi per adulti | 8
| SOMMANO cad | 8
E02.02.022 | Cassetta di scarico in porcellana vetrificata bianca, della capacità di litri 13 circa, completa di tubo di cacciata in acciaio zincato, di apparecchiatura di regolazione e comando a pulsante tipo Catis, con parti in vista cromate, compreso opere murarie ed ogni onere e magistero
M I S U R A Z I O N I:
14
| SOMMANO cad | 14
E02.02.024.a | Sedile in plastica per vaso igienico completo di coperchio, morsetti e paracolpi, posto in opera: di qualsiasi colore del tipo medio pesante
M I S U R A Z I O N I:
14
| SOMMANO cad | 14
E02.02.030.c | Lavabo di porcellana vetrificata bianca di prima scelta, in opera su mensole di sostegno innestato allo scarico e alle tubazioni afferenti, completo di piletta di ottone cromato da 1" e di scarico automatico a pistone, sifone a bottiglia, tubo e rosone a muro e gruppo miscelatore con rubinetti di manovra, il tutto in ottone cromato, compreso ogni opera muraria ed ogni altro onere e magistero: delle dimensioni di 500x650 mm circa con gruppo miscelatore, due rubinetti da 1/2" del tipo pesante con bocca di erogazione al centro
M I S U R A Z I O N I:
14
| SOMMANO cad | 14
E02.02.029.b | Lavabo a canale in fire-clay in opera completo di mensole e supporti di sostegno in ghisa smaltata, coprigiunto trasversale, rubinetti di erogazione a parete prolungati in ottone cromato, sifone a bottiglia da 1" 1/4 con tubo e rosone a muro e pilettone, il tutto in ottone cromato del tipo pesante; compreso ogni opera muraria ed ogni altro onere e magistero delle dimensioni di 1300x450 mm circa.
M I S U R A Z I O N I:
3
| SOMMANO cad | 3
E02.02.032 | Bidet in porcellana vetrificata bianca di prima scelta delle dimensioni di 360x580 mm circa in opera, fissato con viti e borchie cromate su appositi tasselli di legno, compreso il collegamento alle tubazioni di adduzione e di scarico, piletta da 1" e griglia con scarico automatico a pistone, batteria composta di due rubinetti, il tutto in ottone cromato del tipo pesante, comprese le opere murarie ed ogni onere e magistero.
M I S U R A Z I O N I:
4
| SOMMANO cad | 4
E02.02.033.b | Lavello da cucina in fire-clay con tavola scolapiatti, del tipo monolitico, in opera su mensole in ferro, murate e verniciate, o su supporti di sostegno complete di pilettone a griglia in ottone cromato da 1"1/4, con tappo in gomma e catenella a perline, sifone a bottiglia cromato da 1"1/4, gruppo di miscela per erogazione centrale per acqua calda e fredda in ottone cromato da 1/2", compresi i collegamenti con i tubi di adduzione e di scarico ed il rosone a muro in ottone cromato, comprese opere murarie ed ogni onere e magistero: delle dimensioni complessive di circa 1000x450 mm con due vaschette e sifone a due vie
M I S U R A Z I O N I:
2
| SOMMANO cad | 2
E02.02.037.a | Piatto per doccia, fornito e posto in opera, compreso piletta a griglia, nonché doccia con relativo braccio e rosone, gruppo miscelatore ad incasso, con due rubinetti di manovra da 1/2" in ottone cromato tipo pesante ed ogni opera muraria e magistero: in acciaio porcellanato bianco delle dimensioni di 0,70x0,70 m circa
M I S U R A Z I O N I:
3
| SOMMANO cad | 3
E02.01.002.a | Scarichi verticali od orizzontali per acque nere o chiare in tubi di PVC posti in opera con giunti a bicchiere compresi eventuali cravatte in ferro a muro, ponteggi fino a 3,5 m, collanti, giunzioni, ecc. e quanto altro necessario per dare il lavoro finito a regola d'arte, esclusi i soli scavi, rinterri, rinfianchi in calcestruzzo anche armato, tracce e i pezzi speciali da pagarsi a parte, tipo pesante serie 302 (UNI 7443-75): diametro esterno 50 mm
M I S U R A Z I O N I:
30
| SOMMANO m | 30
E02.01.002.e | Scarichi verticali od orizzontali per acque nere o chiare in tubi di PVC posti in opera con giunti a bicchiere compresi eventuali cravatte in ferro a muro, ponteggi fino a 3,5 m, collanti, giunzioni, ecc. e quanto altro necessario per dare il lavoro finito a regola d'arte, esclusi i soli scavi, rinterri, rinfianchi in calcestruzzo anche armato, tracce e i pezzi speciali da pagarsi a parte, tipo pesante serie 302 (UNI 7443-75): diametro esterno 110 mm
M I S U R A Z I O N I:
50
| SOMMANO m | 50
A08.01.023.b | Tubi di lamiera in rame o in ferro zincato dello spessore di 6/10 mm per pluviali, canne di ventilazione e simili, in opera con le necessarie lavorazioni e saldature, cravatte murate compresi i gomiti: in lamiera zincata del diametro di 100 mm
M I S U R A Z I O N I:
52
| SOMMANO m | 52
B02.03.011.a | Tubazioni con superficie liscia in PE-AD (polietilene ad alta densità) rispondenti alla normativa di prodotto UNI 7613/78 tipo 303 per condotte di scarico interrate non in pressione, ed aventi rigidità anulare SN 2, con marchio di conformità di prodotto IIP o equipollente, in barre di qualsiasi lunghezza, fornite e poste in opera, controllate secondo gli standard Europei ISO 9001:2000 e rispettate le indicazioni del DM LLPP del 12/12/1985 sulle condotte per fognature, compresi i raccordi e pezzi speciali e compensato nel prezzo ogni onere per la posa in opera e la saldatura del giunto di testa o con manicotto elettrosaldabile, escluso solo la formazione del letto di posa e del rinfianco in materiale idoneo, da pagarsi con le apposite voci di elenco: del diametro esterno di 160 mm spessore 5,0 mm
M I S U R A Z I O N I:
| Rete interna 125 | 20
| Rete interna 160 | 45
| SOMMANO m | 65
B02.03.011.b | Tubazioni con superficie liscia in PE-AD (polietilene ad alta densità) rispondenti alla normativa di prodotto UNI 7613/78 tipo 303 per condotte di scarico interrate non in pressione, ed aventi rigidità anulare SN 2, con marchio di conformità di prodotto IIP o equipollente, in barre di qualsiasi lunghezza, fornite e poste in opera, controllate secondo gli standard Europei ISO 9001:2000 e rispettate le indicazioni del DM LLPP del 12/12/1985 sulle condotte per fognature, compresi i raccordi e pezzi speciali e compensato nel prezzo ogni onere per la posa in opera e la saldatura del giunto di testa o con manicotto elettrosaldabile, escluso solo la formazione del letto di posa e del rinfianco in materiale idoneo, da pagarsi con le apposite voci di elenco: del diametro esterno di 200 mm spessore 6,2 mm
M I S U R A Z I O N I:
| rete interna | 20
| SOMMANO m | 20
N.P. 06 | Filtro per recupero acque meteoriche
M I S U R A Z I O N I:
1
| SOMMANO cadauno | 1
N.P. 07 | Degrassatore statico monoblocco prefabbricato in C.A.V.realizzato con calcestruzzo confezionato con CEMENTO PORTLAND tipo I 52,5R conforme norma UNI 197-1 avente ALTA RESISTENZA ai SOLFATI (ARS) conforme norma UNI 9156, FIBRORINFORZATO con fibre sintetiche antifessurazione conformi norma UNI 14889-2, avente resistenza a compressione C40/50 (Rck = 500 Kg./cmq.), classi di esposizione XC4, XS2/XD2, XF3, XA2 conformi norma UNI 206-1, dotata di armature interne d'acciaio ad aderenza migliorata tipo B450C controllate in stabilimento, il tutto conforme D.M. 14.01.2008; dotato di manicotti e raccordi a Tee in PVC sigillati a tenuta idraulica per collegamento tubazioni ingresso e scarico, tubazioni e raccordi a Tee di passaggio intermedi in PVC per collegamento camere, setti divisori in C.A.V. sigillati a tenuta idraulica per realizzazione comparti interni di trattamento - Volume utile 2500 lt
M I S U R A Z I O N I:
1
| SOMMANO cadauno | 1
B02.03.011.a | Tubazioni con superficie liscia in PE-AD (polietilene ad alta densità) rispondenti alla normativa di prodotto UNI 7613/78 tipo 303 per condotte di scarico interrate non in pressione, ed aventi rigidità anulare SN 2, con marchio di conformità di prodotto IIP o equipollente, in barre di qualsiasi lunghezza, fornite e poste in opera, controllate secondo gli standard Europei ISO 9001:2000 e rispettate le indicazioni del DM LLPP del 12/12/1985 sulle condotte per fognature, compresi i raccordi e pezzi speciali e compensato nel prezzo ogni onere per la posa in opera e la saldatura del giunto di testa o con manicotto elettrosaldabile, escluso solo la formazione del letto di posa e del rinfianco in materiale idoneo, da pagarsi con le apposite voci di elenco: del diametro esterno di 160 mm spessore 5,0 mm
M I S U R A Z I O N I:
| Rete interna 125 | 20
| Rete interna 160 | 50
| SOMMANO m | 70
E02.01.001.b | Tubazioni in PVC rigido classe di rigidità 4 kN\m² (policloruro di vinile tipo 303/1), forniti e posti in opera, con giunto gielle ed anello elastomerico di tenuta per condotte di scarico interrate, conformi alle norme EN 1401, munite di marchio di conformità IIP (Istituto Italiano Plastici), compreso e compensato nel prezzo ogni onere per la posa in opera escluso solo la formazione del letto di posa e del rinfianco in materiale idoneo, da pagarsi con le apposite voci di elenco: diametro 125 mm
M I S U R A Z I O N I:
20
| SOMMANO m | 20
E02.01.001.b | Tubazioni in PVC rigido classe di rigidità 4 kN\m² (policloruro di vinile tipo 303/1), forniti e posti in opera, con giunto gielle ed anello elastomerico di tenuta per condotte di scarico interrate, conformi alle norme EN 1401, munite di marchio di conformità IIP (Istituto Italiano Plastici), compreso e compensato nel prezzo ogni onere per la posa in opera escluso solo la formazione del letto di posa e del rinfianco in materiale idoneo, da pagarsi con le apposite voci di elenco: diametro 125 mm
M I S U R A Z I O N I:
30
| SOMMANO m | 30
E02.01.001.e | Tubazioni in PVC rigido classe di rigidità 4 kN\mq (policloruro di vinile tipo 303/1), forniti e posti in opera, con giunto gielle ed anello elastomerico di tenuta per condotte di scarico interrate, conformi alle norme EN 1401, munite di marchio di conformità IIP (Istituto Italiano Plastici), compreso e compensato nel prezzo ogni onere per la posa in opera escluso solo la formazione del letto di posa e del rinfianco in materiale idoneo, da pagarsi con le apposite voci di elenco: diametro 250 mm
M I S U R A Z I O N I:
45
| SOMMANO m | 45
E02.01.001.f | Tubazioni in PVC rigido classe di rigidità 4 kN\mq (policloruro di vinile tipo 303/1), forniti e posti in opera, con giunto gielle ed anello elastomerico di tenuta per condotte di scarico interrate, conformi alle norme EN 1401, munite di marchio di conformità IIP (Istituto Italiano Plastici), compreso e compensato nel prezzo ogni onere per la posa in opera escluso solo la formazione del letto di posa e del rinfianco in materiale idoneo, da pagarsi con le apposite voci di elenco: diametro 315 mm
M I S U R A Z I O N I:
20
| SOMMANO m | 20
E02.01.006.a.01 | Pozzetti in calcestruzzo, retinati, prefabbricati posti in opera compreso ogni onere e magistero per l'allaccio a tenuta con le tubazioni, ecc., incluso scavo, rinfianco con calcestruzzo e rinterro: senza chiusini in cemento armato vibrocompresso e non diaframmati: delle dimensioni 40 x 40 x 40 cm
M I S U R A Z I O N I:
5
| SOMMANO cad | 5
E02.01.001.c | Tubazioni in PVC rigido classe di rigidità 4 kN\m² (policloruro di vinile tipo 303/1), forniti e posti in opera, con giunto gielle ed anello elastomerico di tenuta per condotte di scarico interrate, conformi alle norme EN 1401, munite di marchio di conformità IIP (Istituto Italiano Plastici), compreso e compensato nel prezzo ogni onere per la posa in opera escluso solo la formazione del letto di posa e del rinfianco in materiale idoneo, da pagarsi con le apposite voci di elenco: diametro 160 mm
M I S U R A Z I O N I:
60
| SOMMANO m | 60
E02.01.001.d | Tubazioni in PVC rigido classe di rigidità 4 kN\m² (policloruro di vinile tipo 303/1), forniti e posti in opera, con giunto gielle ed anello elastomerico di tenuta per condotte di scarico interrate, conformi alle norme EN 1401, munite di marchio di conformità IIP (Istituto Italiano Plastici), compreso e compensato nel prezzo ogni onere per la posa in opera escluso solo la formazione del letto di posa e del rinfianco in materiale idoneo, da pagarsi con le apposite voci di elenco: diametro 200 mm
M I S U R A Z I O N I:
10
| SOMMANO m | 10
E02.01.006.a.03 | Pozzetti in calcestruzzo, retinati, prefabbricati posti in opera compreso ogni onere e magistero per l'allaccio a tenuta con le tubazioni, ecc., incluso scavo, rinfianco con calcestruzzo e rinterro: senza chiusini in cemento armato vibrocompresso e non diaframmati: delle dimensioni 60 x 60 x 60 cm
M I S U R A Z I O N I:
| pozzetti 80x80 (per analogia) | 13
| SOMMANO cad | 13
B02.04.005.m | Pozzetti di ispezione forniti e posti in opera in elementi prefabbricati di calcestruzzo, realizzati con cemento tipo 42,5R ed inerti lavati e vagliati opportunamente dosati per ottenere un cls di classe > 350, costruiti con i seguenti elementi: elemento di fondo di altezza cm 100 con impronte di riduzione di spessore per l'introduzione del tubo di attraversamento. Soletta carrabile di copertura. Gli elementi saranno posati su una platea di calcestruzzo di spessore 20 cm, armata con rete elettrosaldata maglia 20x20, di dimensioni maggiori di 20 cm rispetto alle dimensioni esterne del pozzetto. Gli elementi saranno tra loro sigillati e stuccati con l'interposizione di malta cementizia. La ditta produttrice dovrà fornire dietro richiesta della Direzione Lavori i calcoli di verifica statica degli elementi. Compreso e compensato ogni altro onere necessario a dare l'opera finita e funzionante, esclusi unicamente lo scavo ed il rinterro: fondo di sezione interna 100x100 h=100 cm, spessore pareti 15 cm
M I S U R A Z I O N I:
1
| SOMMANO cad | 1
E02.01.008.a | Chiusini con coperchio in cemento armato vibrocompresso per pozzetti, non carrabili: delle dimensioni 40 x 40 cm
M I S U R A Z I O N I:
5
| SOMMANO cad | 5
E01.08.001.j | Elettropompe ad asse sia orizzontale che verticale, compresa valvola a clapet per i gruppi gemellari o abbinati, le saracinesche di intercettazione, le flange e loro guarnizioni, la bulloneria, i baggioli di appoggio, le linee elettriche di alimentazione e comando fino al quadro elettrico o alle apparecchiature asservite, l’impianto elettrico di equipotenzialità o la “messa a terra”. Ove non diversamente specificato saranno costituite essenzialmente da: corpo pompa, coperchio, diffusore, girante e supporto in ghisa, albero in acciaio inox, cuscinetti a sfera in bagno d’olio (i circolatori di bassa potenza fino a 10 m³/ora di portata potranno essere del tipo a rotore bagnato), motore asincrono trifase con collegamento elastico alla girante, autoventilanti: elettropompa singola fino a 2,50 cv
M I S U R A Z I O N I:
| Pompa di sollevamento AN | 1
| SOMMANO cad | 1
B02.05.005 | Griglia quadrata piana, fornita e posta in opera, in ghisa sferoidale a norma UNI EN 1563, conforme alla norma UNI EN 124 - Classe C250, fabbricata in Stabilimenti certificati a Garanzia di Qualità secondo la norma UNI EN ISO 9001:2000, rivestita con vernice protettiva, marcatura EN 124 C250 e marchio dell'ente di certificazione internazionalmente riconosciuto, costituita da: telaio a sagoma quadrata provvisto di asole per il fissaggio; griglia a sagoma quadrata, con rilievo antisdrucciolo e autobloccante sul telaio mediante incastro elastico privo di elementi meccanici quali viti o bulloni. Il sistema di'incastro elastico dovrà essere tale da consentire indifferentemente la rotazione di 90 gradi della griglia rispetto al telaio, così da poter essere riposizionata nel modo migliore per favorire il deflusso delle acque o per aumentare la sicurezza del traffico ciclistico
M I S U R A Z I O N I:
150
| SOMMANO kg | 150
E02.01.006.a.03 | Pozzetti in calcestruzzo, retinati, prefabbricati posti in opera compreso ogni onere e magistero per l'allaccio a tenuta con le tubazioni, ecc., incluso scavo, rinfianco con calcestruzzo e rinterro: senza chiusini in cemento armato vibrocompresso e non diaframmati: delle dimensioni 60 x 60 x 60 cm
M I S U R A Z I O N I:
| pozzetti 80x80 (per analogia) | 8
| SOMMANO cad | 8
B02.04.005.m | Pozzetti di ispezione forniti e posti in opera in elementi prefabbricati di calcestruzzo, realizzati con cemento tipo 42,5R ed inerti lavati e vagliati opportunamente dosati per ottenere un cls di classe > 350, costruiti con i seguenti elementi: elemento di fondo di altezza cm 100 con impronte di riduzione di spessore per l'introduzione del tubo di attraversamento. Soletta carrabile di copertura. Gli elementi saranno posati su una platea di calcestruzzo di spessore 20 cm, armata con rete elettrosaldata maglia 20x20, di dimensioni maggiori di 20 cm rispetto alle dimensioni esterne del pozzetto. Gli elementi saranno tra loro sigillati e stuccati con l'interposizione di malta cementizia. La ditta produttrice dovrà fornire dietro richiesta della Direzione Lavori i calcoli di verifica statica degli elementi. Compreso e compensato ogni altro onere necessario a dare l'opera finita e funzionante, esclusi unicamente lo scavo ed il rinterro: fondo di sezione interna 100x100 h=100 cm, spessore pareti 15 cm
M I S U R A Z I O N I:
1
| SOMMANO cad | 1
E02.01.008.c | Chiusini con coperchio in cemento armato vibrocompresso per pozzetti, non carrabili: delle dimensioni 60 x 60 cm
M I S U R A Z I O N I:
| Vedi voce n° 360 [cad 8.00] | 8
| Vedi voce n° 361 [cad 1.00] | 1
| SOMMANO cad | 9
E02.01.008.c | Chiusini con coperchio in cemento armato vibrocompresso per pozzetti, non carrabili: delle dimensioni 60 x 60 cm
M I S U R A Z I O N I:
13
| SOMMANO cad | 13
E02.02.009.c | Tubazioni in PEAD (polietilene ad alta densità) PE 80 conformi alle norme UNI 10910 e 7615 tipo 312 per condotte d’acqua potabile in pressione PN 12,5, con marchio di conformità IIP e sigla della materia prima impressa sulle tubazioni, rispondenti alle disposizioni emanate in materia dal Ministero della Sanità, in barre di qualsiasi lunghezza, compresi i raccordi e pezzi speciali di qualsiasi tipo, collegati a mezzo di giunti rapidi o saldatura di testa e quanto altro necessario per dare l'opera finita, sono esclusi gli scavi, rinfianchi e rinterri: del diametro di 32 mm
M I S U R A Z I O N I:
100
| SOMMANO m | 100
E01.12.011.f | Valvola a sfera per acqua, passaggio totale, se filettata corpo e sfera in ottone cromato attacchi UNI DIN – se flangiata PN16 con corpo in ghisa, sfera in ottone – temperatura max. 100°C: filettata Ø 1”- 1/4
M I S U R A Z I O N I:
2
| SOMMANO cad | 2
E01.13.001.m | Elettrovalvole per intercettazione combustibili: elettrovalvola per liquidi Ø 1”-1/4
M I S U R A Z I O N I:
11
| SOMMANO cad | 11
E01.12.003.e | Riduttori di pressione a membrana o molla per acqua o liquidi – filettati o flangiati: riduttore di pressione per acqua Ø 1” e 1/4
M I S U R A Z I O N I:
11
| SOMMANO cad | 11
C01.03.009 | Impianto di irrigazione in aree a contorno irregolare e prive di ostacoli, con irrigatori statici e dinamici nel rapporto necessario a dare l’opera compiuta a regola d’arte.
M I S U R A Z I O N I:
635
| SOMMANO mq | 635
E01.02.002.b | Tubazione in acciaio zincato trafilato senza saldatura con estremità filettata gas UNI 8863: fino al DN 1" 1/" (mm 48,3)
M I S U R A Z I O N I:
120
| SOMMANO kg | 120
E01.02.002.c | Tubazione in acciaio zincato trafilato senza saldatura con estremità filettata gas UNI 8863: fino al DN 2" 1/2 (mm 76,1)
M I S U R A Z I O N I:
60
| SOMMANO kg | 60
E01.02.002.d | Tubazione in acciaio zincato trafilato senza saldatura con estremità filettata gas UNI 8863: fino al DN 4" (mm 114,3)
M I S U R A Z I O N I:
20
| SOMMANO kg | 20
E04.03.004.a.01 | Idrante soprassuolo rispondente alla norma UNI CNVVF CPAI 9488 “Apparecchiature per estinzione incendi. Idranti a colonna soprassuolo di ghisa”, altezza minima colonna da terra 400 mm, attacco assiale o laterale con colonna montante avente dispositivo di rottura prestabilito in caso di urto accidentale della parte esterna della colonna, pressione di progetto 16 PN, pressione di collaudo aperto 24 bar, chiuso 18 bar, gruppo valvola realizzato in modo che, dopo l’installazione dell’idrante nel terreno, lo stesso possa essere smontato per le operazioni di manutenzione e/o sostituzione di organi di tenuta, sistema di tenuta della valvola realizzato in modo tale che, in caso di rottura accidentale della colonna esterna (colonna provvista di rottura prestabilita) la valvola rimanga chiusa e/o si richiuda automaticamente evitando fuoriuscite di acqua, attacco di alimentazione flangiato PN16 UNI 2237 ovvero giunto a bicchiere UNI 5337. Attacchi di uscita costruiti secondo norma UNI 810 «apparecchiature per estinzione incendi - Attacchi a vite» e provvisti di tappi secondo norma UNI 7421 collegati all'idrante tramite robusta catenella, scarico automatico antigelo per il drenaggio dell'acqua predisposto in modo che all'atto della chiusura dell'otturatore della valvola lo stesso si apra e viceversa, tenuta sull'asta di manovra con guarnizioni toroidali secondo norma UNI 9211 ovvero con premistoppa baderna. Materiali: corpo e colonna idrante G20 UNI5007; sedi ed otturatori: bronzo G-Cu-Sn3-Zn10-Pb7-UNI7013/9; dispositivi di manovra e scarico automatico bronzo G-Cu-Sn3-Zn10-Pb7-UNI7013/9 e/o acciaio inossidabile X5-Cr-NI-Mo1712 UNI6900; guarnizioni di tenuta appropriate al tipo di acqua utilizzata. Verniciatura con ciclo adatto alle condizioni ambientali, di colore rosso con striscia bianca di materiale retroriflettente alta almeno 40 mm Ogni idrante dovrà riportare i seguenti dati di identificazione: - riferimento alla norma UNI 9485; - nome del costruttore; - modello; - diametro nominale; - anno di costruzione; - estremi di approvazione di tipo. Fornito e posto in opera appoggiato ad un supporto in calcestruzzo, isolato dalla condotta da una saracinesca di sezionamento, installato con dreni posti all'uscita dei dispositivi di svuotamento, sigillato con massello di calcestruzzo di ancoraggio alla base dei corpi di presa, comprensivo di scavo, allaccio, ripristino ed opere murarie ed ogni onere e magistero. tipo AR o ADR: flangia di attacco DN 80, n. 2 attacchi 70 UNI 810 designazione esemplificativa: idrante UNI 9485 - 80 AR (2/70) 860
M I S U R A Z I O N I:
1
| SOMMANO cad | 1
E04.03.001 | Attacco per idrante 45 UNI 804 costituito da cassetta a muro in acciaio verniciato, sportelli con telaio portavetro in lega leggere lucidata e vetro trasparente, delle dimensioni di 0,37x0,59x0,18 m, chiusura con chiave contenente all'interno rubinetto idrante in ottone da 1 1/2" sbocco a 45º per presa a parete, attacco maschio, tubazione flessibile in filato di fibra sintetica poliestere con gommatura sintetica vulcanizzata a caldo interna di lunghezza 20 m, rispondente alla norma UNI CNVVF CPAI 9487 «Apparecchiature per estinzione incendi - Tubazioni flessibili antincendio DN 45 e 70 per pressioni di esercizio fino a 1,2 MPa», coppia di raccordi unificati in ottone, lancia idrica con bocchello intercambiabile in tubo di rame trafilato con raccordo unificato in ottone, attacco ugello 3/4", con portata minima 120 litri/minuto alla pressione di 2 bar, il tutto montato e pronto all'uso
M I S U R A Z I O N I:
3
| SOMMANO cad | 3
N.P. 08 | Filtro a Y in ghisa grigia GG-25 flangiato con cestello in ottone: diametro 80 mm
M I S U R A Z I O N I:
1
| SOMMANO cad | 1
E01.12.010.l | Valvola di ritegno ad azione meccanica flangiata o filettata: flangiata Ø 25 mm in ghisa PN 10
M I S U R A Z I O N I:
1
| SOMMANO cad | 1
E01.12.010.p | Valvola di ritegno ad azione meccanica flangiata o filettata: flangiata Ø 65 mm in ghisa PN 10
M I S U R A Z I O N I:
3
| SOMMANO cad | 3
E01.12.011.e | Valvola a sfera per acqua, passaggio totale, se filettata corpo e sfera in ottone cromato attacchi UNI DIN – se flangiata PN16 con corpo in ghisa, sfera in ottone – temperatura max. 100°C: filettata Ø 1”
M I S U R A Z I O N I:
5
| SOMMANO cad | 5
E01.12.011.i | Valvola a sfera per acqua, passaggio totale, se filettata corpo e sfera in ottone cromato attacchi UNI DIN – se flangiata PN16 con corpo in ghisa, sfera in ottone – temperatura max. 100°C: filettata Ø 2”- 1/2
M I S U R A Z I O N I:
4
| SOMMANO cad | 4
E01.12.011.j | Valvola a sfera per acqua, passaggio totale, se filettata corpo e sfera in ottone cromato attacchi UNI DIN – se flangiata PN16 con corpo in ghisa, sfera in ottone – temperatura max. 100°C: filettata Ø 3”
M I S U R A Z I O N I:
2
| SOMMANO cad | 2
E01.15.003 | Manometro Ø 1/4 attacco radiale
M I S U R A Z I O N I:
2
| SOMMANO cad | 2
E01.15.006 | Rubinetto porta manometro
M I S U R A Z I O N I:
2
| SOMMANO cad | 2
E01.15.001 | Flussostato
M I S U R A Z I O N I:
1
| SOMMANO cad | 1
E01.13.002.w | Giunti di dilatazione e antivibranti: giunto antivibrante Ø 65 mm - PN 10
M I S U R A Z I O N I:
1
| SOMMANO cad | 1
E01.13.002.x | Giunti di dilatazione e antivibranti: giunto antivibrante Ø 80 mm - PN 10
M I S U R A Z I O N I:
1
| SOMMANO cad | 1
E03.06.010 | Elettrovalvola con bobine, senza involucro in olio, completa di tutti gli accessori, in opera
M I S U R A Z I O N I:
1
| SOMMANO cad | 1
E04.03.003 | Gruppo attacco motopompa del tipo orizzontale, attacco alimentazione 2" costituito da cassetta a muro in acciaio verniciato, sportello con telaio portavetro in lega leggera lucidata e vetro trasparente, delle dimensioni di circa 0,66x0,45x0,33 m, chiusura con chiave, contenente all'interno un gruppo composto da un rubinetto idrante, una saracinesca, una valvola di ritegno, una valvola di sicurezza ed un rubinetto di scarico, corpo saracinesche e valvole in bronzo con parti interne in ottone, tenuta sugli alberi delle valvole con premistoppa, il tutto montato e pronto all'uso
M I S U R A Z I O N I:
1
| SOMMANO cad | 1
E04.03.009.c | Gruppo di pressurizzazione a norme UNI 9490 composto da due elettropompe più pilota con portata cadauna pompa 30 mc/h prevalenza 660 Kpa Sistema automatico di pressurizzazione antincendio versione UNI 9490 composto da n. 2 elettropompe più pilota con le seguenti caratteristiche: elettropompa verticale multistadio in acciaio inox con motore ad albero prolungato IP55 e pompa PN10 con tenuta meccanica; quadro di comando per ciascuna pompa presente nel sistema in cassetta IP54, alimentazione 3-400V-50Hz, avviamento diretto (fino a 11kW) o stella/tringolo (da 15kW), pulsanti marcia e arresto motore manuali; valvole di intercettazione per cadauna pompa in mandata ed aspirazione e di ritegno per cadauna pompa in mandata; collettore di mandata; Gruppo di pressurizzazione a norme UNI 9490 composto da due elettropompe più pilota con portata cadauna pompa 30 mc/h prevalenza 660 Kpa completo di pressostati, manometri e telaio in profilato metallico a U con trattamento antiruggine, verniciato in RAL 5002, e viteria in acciaio inox
M I S U R A Z I O N I:
1
| SOMMANO cad | 1
E01.11.004.d | Serbatoio stoccaggio combustibili liquidi in lamiera d'acciaio completo di passo d'uomo flangiato, valvola a galleggiante di riempimento, sonda di pescaggio, attacchi per le tubazioni di andata e ritorno, tappo di carico sul passo d'uomo e attacco per tubo di sfiato - per la posa in opera si rimanda agli articoli relativi: capacità fino a 5.000 litri
M I S U R A Z I O N I:
| Serbatoi impianto antincendio | 3
| SOMMANO cad | 3
E01.13.003.d | Addolcitori d’acqua – dispositivi anticalcare: addolcitore a scambio di sali litri/m’ 300
M I S U R A Z I O N I:
1
| SOMMANO cad | 1
TOTALE ASILO NIDO
SCUOLA ELEMENTARE E SPAZIO VERDE ANNESSO
S01.05.010.a | Localizzazione e bonifica delle aree mediante ricerca superficiale di eventuali ordigni esplosivi, eseguita da tecnici specializzati con idonea apparecchiatura cercametalli munita di avvisatore acustico e con trasmissione dei segnali. Da eseguirsi mediante l'esplorazione su fasce di terreno della larghezza di m 1,00 e per tutta la lunghezza dell'area. Compreso l'onere per il trasporto ed impianto delle attrezzature, la segnalazione di eventuali ritrovamenti alle autorità competenti, la sorveglianza, l'assistenza e quanto altro occorre per eseguire l'intervento in sicurezza e nel rispetto delle vigenti normative Per il primo strato sino alla profondità di m 1,00 dal piano campagna.
M I S U R A Z I O N I:
Rif. Tav. L6-G-BOB-05-BOB
| Scuola elementare (primo metro di 7 totali) | 4134
| Area a verde (primo metro) | 8866
| Spalle fosso Santa Palomba (primo metro di 7 totali) | 109.36
| Fondo fosso Santa Palomba (primo metro) | 24.21
| SOMMANO m² | 13133.57
S01.05.010.b | Localizzazione e bonifica delle aree mediante ricerca superficiale di eventuali ordigni esplosivi, eseguita da tecnici specializzati con idonea apparecchiatura cercametalli munita di avvisatore acustico e con trasmissione dei segnali. Da eseguirsi mediante l'esplorazione su fasce di terreno della larghezza di m 1,00 e per tutta la lunghezza dell'area. Compreso l'onere per il trasporto ed impianto delle attrezzature, la segnalazione di eventuali ritrovamenti alle autorità competenti, la sorveglianza, l'assistenza e quanto altro occorre per eseguire l'intervento in sicurezza e nel rispetto delle vigenti normative Per strati successivi al primo della profondità di m 1,00, per ogni strato bonificato
M I S U R A Z I O N I:
Rif. Tav. L6-G-BOB-05-BOB
| Scuola elementare (ulteriori 6 m per un totale di 7 m) | 24804
| Porzioni ponte pedonale (ulteriori 6 m per un totale di 7 m) | 480.6
| Spalle fosso Santa Palomba (ulteriori 6 m per un totale di 7 m) | 656.16
| SOMMANO m² | 25940.76
A02.01.001.a | Scavo a sezione aperta per sbancamento e splateamento in rocce di qualsiasi natura e consistenza con resistenza inferiore a 8 N/mmq (argille sciolte e compatte, sabbie, ghiaie, pozzolane, lapilli, tufi ecc.) compreso il taglio e la rimozione di radici, ceppaie, pietre e trovanti di roccia e muratura di volume fino a 0,50 mc sia in asciutto che in bagnato, anche in presenza di acqua stabilizzantesi nel cavo fino all'altezza di 0,20 m esclusa l'acqua proveniente da falda, compreso e compensato l'onere per il rispetto di costruzioni sotterranee preesistenti da mantenere quali fogne, condutture in genere, cavi, ecc., inoltre, lo spianamento e la configurazione del fondo, anche se a gradoni, l'eventuale profilatura di pareti, scarpate e cigli, l'eventuale tiro in alto sull'orlo del cavo e comunque in posizione di sicurezza: eseguito con mezzi meccanici, senza il carico sui mezzi di trasporto
M I S U R A Z I O N I:
SCUOLA ELEMENTARE
| Sbancamento fondazioni (Quota media terreno 159.60; par.ug.=mq) | 9600
| SOMMANO mc | 9600
A07.02.002.b | Vespaio creato con scheggioni di cava, di natura silicia, calcarea o tufacea, comprese la cernita del materiale e la formazione di cunicoli di ventilazione; misurato a cubatura effettiva in opera: sistemato con mezzi meccanici
M I S U R A Z I O N I:
| Rinterro fondazioni strato vespaio 60 cm | 1629.6
| SOMMANO m³ | 1629.6
A02.02.001.b | Rinterro o riempimento di cavi o di buche per opere di nuova urbanizzazione con materiali selezionati, compresi spianamenti, costipazione e pilonatura a strati non superiori a 0,30 m, bagnatura e necessari ricarichi, i movimenti dei materiali per quanto sopra sia con mezzi meccanici che manuali: con l’uso di mezzi meccanici e con materiale proveniente dagli scavi di cantiere e compreso il trasporto e scarico nel luogo di impiego
M I S U R A Z I O N I:
| Rinterro fondazioni strato terra 1.20 cm con terreno scavato | 3259.2
| A detrarre mc magrone | -130.32
| A detrarre mc fondazione | -699.49
| A detrarre mc chiostrine*(par.ug.=mq (97.25+244.44)) | -556.95
| SOMMANO m³ | 1872.44
A02.02.001.b | Rinterro o riempimento di cavi o di buche per opere di nuova urbanizzazione con materiali selezionati, compresi spianamenti, costipazione e pilonatura a strati non superiori a 0,30 m, bagnatura e necessari ricarichi, i movimenti dei materiali per quanto sopra sia con mezzi meccanici che manuali: con l’uso di mezzi meccanici e con materiale proveniente dagli scavi di cantiere e compreso il trasporto e scarico nel luogo di impiego
M I S U R A Z I O N I:
Rinterro parziale esterno con terreno scavato
| (par.ug.=mc) | 6951
N.B.: Il materiale scavato in esubero, pari a 9600-6951-1872.44=776,56 mc verrà utilizzato per i rinterri delll'asilo
| SOMMANO m³ | 6951
A03.03.005.d | Carico e trasporto a discariche e/o impianti autorizzati che dovranno vidimare copia del formulario d'identificazione del rifiuto trasportato secondo le norme vigenti, con qualunque mezzo, di materiale proveniente da demolizioni e scavi, anche se bagnato compreso il carico eseguito con mezzi meccanici o a mano e il successivo scarico. Esclusi gli oneri di discarica: trasporto nell'ambito del cantiere
M I S U R A Z I O N I:
| Vedi voce n° 6 [m³ 6 951.00] | 12511.8
| SOMMANO ton | 12511.8
A06.01.001.01.b | Calcestruzzo per sottofondazioni, riempimenti e massetti, in opera, a prestazione garantita con classe di consistenza S4, con dimensione massima degli aggregati di 32 mm. Sono esclusi i ponteggi, le casseforme, il ferro di armatura e l'utilizzo della pompa per il getto. Classe di esposizione ambientale XC0 Classe di resistenza a compressione C 12/15 - Rck 15 N/mm²
M I S U R A Z I O N I:
SCUOLA ELEMENTARE
| Magrone | 271.6
| A detrarre | -141.26
| SOMMANO mc | 130.34
ANP01 | Calcestruzzo per strutture di fondazione ed interrate e/o strutture a contatto con acque aggressive, in opera, a prestazione garantita, conforme alle norme UNI EN 206-1 e UNI 11104 con classe di consistenza S4, con dimensione massima degli aggregati di 32 mm. Sono esclusi i ponteggi, le casseforme, il ferro di armatura e l’utilizzo della pompa per il getto. Classe di esposizione ambientale XC2 classe di resistenza a compressione C 30/37 - Rck 37 N/mm²
M I S U R A Z I O N I:
SCUOLA ELEMENTARE
| Totale impronta fondazione (par.ug.=mq) | 1620
| A detrarre | -920.53
| Soletta vespaio h=15cm (par.ug.=mq) | 407.4
| A detrarre mc chiostrine (par.ug.=mq (97.25+244.44)) | -51.25
| Muri interrato | 248.16
| Muri ascensore | 21.3
| Pilastri interrato (par.ug.=mc) | 67.76
| SOMMANO m³ | 1392.84
ANP02 | Calcestruzzo per strutture in elevazione, in opera, a prestazione garantita, conforme alle norme UNI EN 206-1 e UNI 11104 con classe di consistenza S4, con dimensione massima degli aggregati di 32 mm. Sono esclusi i ponteggi, le casseforme, il ferro di armatura e l’utilizzo della pompa per il getto. Classe di esposizione ambientale XC1 classe di resistenza a compressione C 30/37 - Rck 37 N/mm²
M I S U R A Z I O N I:
SCUOLA ELEMENTARE
| Travi PT (par.ug.=mc) | 120.58
| Soletta PT | 52.81
| Pilastri PT (par.ug.=mc) | 68.77
| Travi P1 (par.ug.=mc) | 111.88
| Pilastri P1 (par.ug.=mc) | 42.34
| Travi copertura (par.ug.=mc) | 56.83
| Pilastri torrino (par.ug.=mc) | 2.93
| Travi torrino (par.ug.=mc) | 2.69
| SOMMANO m³ | 458.83
A06.01.002.09.a | Nolo di pompa autocarrata per i primi 30 m³ di getto comprensivo di ogni onere e magistero per tale utilizzo. Costo a prestazione. con braccio fino a 36 ml
M I S U R A Z I O N I:
SCUOLA ELEMENTARE
| Nolo pompa cls magrone | 1
| Nolo pompa cls fondazioni | 1
| Nolo pompa cls soletta vespaio h=15cm | 1
| Nolo pompa cls muri interrato, muri ascensore e pilastri interrato | 1
| Nolo pompa cls travi PT e soletta PT | 1
| Nolo pompa cls pilastri PT | 1
| Nolo pompa cls travi P1 | 1
| Nolo pompa cls pilastri P1 | 1
| Nolo pompa cls travi copertura | 1
| Nolo pompa cls pilastri torrino | 1
| Nolo pompa cls travi torrino | 1
| SOMMANO cad | 11
A06.01.002.09.c | Nolo di pompa autocarrata per i primi 30 m³ di getto comprensivo di ogni onere e magistero per tale utilizzo. Costo a prestazione. Compenso aggiuntivo per ogni m³ pompato oltre i primi 30 m³
M I S U R A Z I O N I:
SCUOLA ELEMENTARE
| cls magrone (par.ug.=mc) | 130.32
| A detrarre (primi 30 mc per magrone) | -30
| cls fondazioni (par.ug.=mc) | 699.47
| A detrarre (primi 30 mc per fondazioni) | -30
| cls soletta h=15cm (par.ug.=mc) | 356.15
| A detrarre (primi 30 mc per soletta vespaio h=15cm) | -30
| cls muri interrato, muri ascensore e pilastri interrato (par.ug.=mc) | 337.22
| A detrarre (primi 30 mc per muri interrato, muri ascensore e pilastri interrato) | -30
| cls travi PT e soletta PT (par.ug.=mc) | 173.39
| A detrarre (primi 30 mc per travi PT e soletta PT) | -30
| cls pilastri PT (par.ug.=mc) | 68.77
| A detrarre (primi 30 mc per pilastri PT) | -30
| cls travi P1 (par.ug.=mc) | 111.88
| A detrarre (primi 30 mc per travi P1) | -30
| cls pilastri P1 (par.ug.=mc) | 42.34
| A detrarre (primi 30 mc per pilastri P1) | -30
| cls travi copertura (par.ug.=mc) | 56.83
| A detrarre (primi 30 mc per travi copertura) | -30
| SOMMANO m³ | 1706.37
A06.03.001.a | Casseforme rette per getti di conglomerati cementizi semplici o armati compresi armo, disarmante disarmo, opere di puntellatura e sostegno fino ad un'altezza di 4 m dal piano di appoggio; eseguite a regola d'arte e misurate secondo la superficie effettiva delle casseforme a contatto con il calcestruzzo: per plinti di fondazione, per fondazioni rettilinee continuee (travi rovesce, murature di sotterraneo)
M I S U R A Z I O N I:
SCUOLA ELEMENTARE
Fondazioni
| Perimetro esterno | 129.16
| Porzioni interne | 748.63
| SOMMANO m² | 877.79
A06.03.001.c | Casseforme rette per getti di conglomerati cementizi semplici o armati compresi armo, disarmante disarmo, opere di puntellatura e sostegno fino ad un'altezza di 4 m dal piano di appoggio; eseguite a regola d'arte e misurate secondo la superficie effettiva delle casseforme a contatto con il calcestruzzo: per pilastri, pareti rettilinee in elevazione
M I S U R A Z I O N I:
SCUOLA ELEMENTARE
| Muri interrato | 1985.28
| Muri ascensore | 212.96
| Pilastri interrato (par.ug.=mq) | 627.42
| Pilastri PT (par.ug.=mq) | 638.45
| Pilastri P1 (par.ug.=mq) | 363.97
| Pilastri copertura (par.ug.=mq) | 28.18
| SOMMANO m² | 3856.26
A06.03.001.b | Casseforme rette per getti di conglomerati cementizi semplici o armati compresi armo, disarmante disarmo, opere di puntellatura e sostegno fino ad un'altezza di 4 m dal piano di appoggio; eseguite a regola d'arte e misurate secondo la superficie effettiva delle casseforme a contatto con il calcestruzzo: travi, solai e solette piene, rampe di scale, pianerottoli, gronde
M I S U R A Z I O N I:
SCUOLA ELEMENTARE
| Travi PT (par.ug.=mq) | 546.77
| Soletta PT (par.ug.=mq) | 211.25
| Travi P1 (par.ug.=mq) | 582.04
| Travi copertura (par.ug.=mq) | 288.66
| Travi torrino (par.ug.=mq) | 18.09
| SOMMANO m² | 1646.81
A06.02.001.a | Acciaio in barre per armature di conglomerato cementizio lavorato e tagliato a misura, sagomato e posto in opera a regola d'arte, compreso ogni sfrido, legature, ecc.; nonché tutti gli oneri relativi ai controlli di legge; del tipo B 450 C in barre lisce o ad aderenza migliorata, del tipo controllato in stabilimento: lavorato in cantiere
M I S U R A Z I O N I:
SCUOLA ELEMENTARE
| Fondazioni e soletta vespaio | 84449.6
| Muri interrato e muri ascensore | 59270.4
| Soletta PT | 3960.75
| Pilastri | 50904
| Travi | 55476.2
| SOMMANO kg | 254060.95
A06.02.002 | Rete in acciaio elettrosaldata a maglia quadra di qualsiasi dimensione per armature di conglomerato cementizio lavorata e tagliata a misura, posta in opera a regola d'arte, compreso ogni sfrido, legature, ecc., diametro tondino da 4 mm a 12 mm
M I S U R A Z I O N I:
SCUOLA ELEMENTARE
| R.E.S. soletta vespaio fi 6/10x10 | 10541.94
| SOMMANO kg | 10541.94
ANP03 | Solaio misto di cemento armato e laterizio, gettato in opera, per strutture piane, costituito da pignatte interposte fra nervature parallele di conglomerato cementizio armato di classe non inferiore a C 30/37 - Rck 37 N/mm² idoneo a sopportare, oltre che i carichi permanenti, un sovraccarico accidentale di 20 N/mm² (circa 200 kgf/m²), compresa l'eventuale formazione di nervature di ripartizione nei solai di luce eccedente i 5,00 m, di travetti per sostegno di sovrastanti tramezzi, di fasce piene o svasate a coda di rondine alle estremità dei travetti, oltre l'onere delle casseforme, delle armature provvisionali di sostegno per un'altezza massima di 4,00 m dal piano di appoggio all'intradosso del solaio, del disarmo, e quanto altro necessario per dare il solaio finito a regola d'arte, idoneo al particolare uso richiesto, escluso il ferro delle armature: con laterizio composto da due elementi (biblocco) con soletta superiore in calcestruzzo da 4 cm: per altezza totale di 30 cm
M I S U R A Z I O N I:
SCUOLA ELEMENTARE
| Solaio PT (par.ug.=mq) | 1575.56
| Solaio P1 (par.ug.=mq) | 1370.34
| Solaio copertura (par.ug.=mq) | 545.05
| Solaio torrino (par.ug.=mq) | 18.16
| SOMMANO m² | 3509.11
A06.02.001.a | Acciaio in barre per armature di conglomerato cementizio lavorato e tagliato a misura, sagomato e posto in opera a regola d'arte, compreso ogni sfrido, legature, ecc.; nonché tutti gli oneri relativi ai controlli di legge; del tipo B 450 C in barre lisce o ad aderenza migliorata, del tipo controllato in stabilimento: lavorato in cantiere
M I S U R A Z I O N I:
SCUOLA ELEMENTARE
Solai
| Vedi voce n° 18 [m² 3 509.11] | 35091.1
| SOMMANO kg | 35091.1
A06.02.002 | Rete in acciaio elettrosaldata a maglia quadra di qualsiasi dimensione per armature di conglomerato cementizio lavorata e tagliata a misura, posta in opera a regola d'arte, compreso ogni sfrido, legature, ecc., diametro tondino da 4 mm a 12 mm
M I S U R A Z I O N I:
SCUOLA ELEMENTARE
R.E.S. solaio fi 6/10x10 in caldana
| Vedi voce n° 18 [m² 3 509.11] | 15580.45
| SOMMANO kg | 15580.45
A07.01.007.b | Solaio piano costituito da lastre alveolari autoportanti prefabbricate in calcestruzzo armato precompresso a fili aderenti realizzato in stabilimento con procedimento di estrusione, aventi un larghezza modulare di cm 120, ad intradosso finito come da getto contro cassero metallico. Sono compresi: la rasatura all'intradosso, le armature integrative, i getti di completamento in calcestruzzo, l'esecuzione di fori agli estremi degli alveoli della lastra: spess. cm 40
M I S U R A Z I O N I:
SCUOLA ELEMENTARE
| Solaio copertura alveolare (par.ug.=mq) | 242.95
| SOMMANO m² | 242.95
A06.02.001.a | Acciaio in barre per armature di conglomerato cementizio lavorato e tagliato a misura, sagomato e posto in opera a regola d'arte, compreso ogni sfrido, legature, ecc.; nonché tutti gli oneri relativi ai controlli di legge; del tipo B 450 C in barre lisce o ad aderenza migliorata, del tipo controllato in stabilimento: lavorato in cantiere
M I S U R A Z I O N I:
SCUOLA ELEMENTARE
| Solaio copertura alveolare | 800
| SOMMANO kg | 800
A06.02.002 | Rete in acciaio elettrosaldata a maglia quadra di qualsiasi dimensione per armature di conglomerato cementizio lavorata e tagliata a misura, posta in opera a regola d'arte, compreso ogni sfrido, legature, ecc., diametro tondino da 4 mm a 12 mm
M I S U R A Z I O N I:
SCUOLA ELEMENTARE
Solaio copertura alveolare
| Vedi voce n° 21 [m² 242.95] | 1078.7
| SOMMANO kg | 1078.7
A09.02.006.a.01 | Muratura per opere in elevazione realizzata con blocchi di laterizio alveolato, di cui alla norma UNI 1745 con valori di trasmittanza termica non adeguati alla normativa vigente, retta o curva ed a qualsiasi altezza, compresi oneri e magisteri per l’esecuzione di ammorsature e quanto altro si renda necessario a realizzare l’opera a perfetta regola d’arte: con blocchi, aventi giacitura dei fori orizzontali e percentuale di foratura pari al 60÷70%: spessore 12,5 cm
M I S U R A Z I O N I:
SCUOLA ELEMENTARE - MURATURA TIPO 1.1 - FORATO EXT
PIANO TERRA
| Tamponatura esterna | 545.98
| Tamponatura giunto strutturale | 132.91
| Tamponatura est. chiostrina piccola | 138.13
| Tamponatura est. chiostrina grande | 263.84
A Detrarre
| Vuoti infissi | -271.33
PIANO PRIMO
| Tamponature esterne | 444.06
| Sopralzo Palestra | 261.48
A Detrarre
| Vuoti infissi | -136.8
PIANO COPERTURE
| Torrino scala | 54.09
| SOMMANO m² | 1432.36
A09.04.003 | Fodera in tavelline di laterizio, 3 x 25 x 50÷60 cm, posta in opera con malta a 3 ql di calce per m³ di pozzolana, compreso quanto occorre a dare l’opera finita a perfetta regola d’arte
M I S U R A Z I O N I:
SCUOLA ELEMENTARE - MURATURA TIPO 1.1 - TAVELLINE
PIANO TERRA
| Pilastri e solaio (par.ug.=mq) | 214.63
PIANO PRIMO
| Pilastri e solaio (par.ug.=mq) | 108.06
| Sopralzo palestra (par.ug.=mq) | 54.42
PIANO COPERTURE
| Torrino scala (par.ug.=mq) | 17.86
| SOMMANO m² | 394.97
A10.01.010.a | Barriera al vapore costituita da fogli di polietilene posati a secco con sovrapposizioni di 5 cm sigillati con nastro di giunzione monoadesivo largo 8 cm risvoltati sulle pareti verticali per 10 cm: con fogli dello spessore di 0,2 mm
M I S U R A Z I O N I:
SCUOLA ELEMENTARE - PIANO TERRA
| Calpestio piano terra (par.ug.=mq) | 1876.14
| SOMMANO m² | 1876.14
A11.03.002.c.01 | Isolamento termico in intercapedine eseguito con pannelli rigidi di materiale isolante fissati alla parete: poliuretano espanso di densità pari a 35 kg/m³: spessore 4 cm
M I S U R A Z I O N I:
SCUOLA ELEMENTARE - MURATURA TIPO 1.1-1.2
PIANO TERRA
| Tamponatura esterna | 545.98
| Tamponatura giunto strutturale | 132.91
| Tamponatura est. chiostrina piccola | 138.13
| Tamponatura est. chiostrina grande | 263.84
A Detrarre
| Vuoti infissi | -271.33
PIANO PRIMO
| Tamponature esterne | 444.06
| Sopralzo Palestra | 237.71
A Detrarre
| Vuoti infissi | -136.8
PIANO COPERTURE
| Torrino scala | 54.09
| SOMMANO m² | 1408.59
A11.03.002.c.02 | Isolamento termico in intercapedine eseguito con pannelli rigidi di materiale isolante fissati alla parete: poliuretano espanso di densità pari a 35 kg/m³: per ogni cm in più
M I S U R A Z I O N I:
SCUOLA ELEMENTARE - MURATURA TIPO 1.1-1.2
| Vedi voce n° 27 [m² 1 408.59] | 5634.36
| SOMMANO m² | 5634.36
A09.02.005.d.03 | Muratura di mattoni posti in foglio con malta, retta o curva ed a qualsiasi altezza, compresi oneri e magisteri per l'esecuzione di ammorsature e quanto altro si renda necessario a realizzare l'opera a perfetta regola d'arte: con foratelle a dieci fori (8 x 25 x 25 cm): con malta bastarda
M I S U R A Z I O N I:
SCUOLA ELEMENTARE - MURATURA TIPO 1.1 - FORATO INT
PIANO TERRA
| Tamponatura esterna | 545.98
| Tamponatura giunto strutturale | 132.91
| Tamponatura est. chiostrina piccola | 138.13
| Tamponatura est. chiostrina grande | 263.84
A Detrarre
| Vuoti infissi | -271.33
PIANO PRIMO
| Tamponature esterne | 444.06
| Sopralzo Palestra | 261.48
A Detrarre
| Vuoti infissi | -136.8
PIANO COPERTURE
| Torrino scala | 54.09
| * Parziale m² | 1432.36
TRAMEZZATURE FONOISOLANTE-MURATURA TIPO 2
PIANO TERRA
| Spazi per aule, uffici e palestra | 2216.59
PIANO PRIMO
| Spazi per aule | 860.98
| * Parziale m² | 3077.57
TRAMEZZATURE INTERNE-MURATURE TIPO 4
PIANO TERRA
| Servizi | 523.26
PIANO PRIMO
| Servizi | 90.9
| * Parziale m² | 614.16
| SOMMANO m² | 5124.09
A11.03.002.d.01 | Isolamento termico in intercapedine eseguito con pannelli rigidi di materiale isolante fissati alla parete: lana di vetro di densità pari a 20 kg/m³: spessore 3 cm
M I S U R A Z I O N I:
SCUOLA ELEMENTARE
MURATURA TIPO 2 - ISOL ACUSTICO
PIANO TERRA
| Spazi per aule, uffici e palestra | 1108.3
PIANO PRIMO
| Spazi per aule | 430.49
| SOMMANO m² | 1538.79
A09.03.007.a | Muratura piena per tamponature esterne costituita da blocchi monolitici in conglomerato cellulare autoclavato, densità 600 kg/m³, resistenza al fuoco classe REI > 180, con sistema ad incastro su 2 lati, legati mediante idoneo collante a letto sottile, compresi lo sfrido e la stuccatura dei giunti ed ogni altro onere e magistero per fornire l’opera, eseguita a qualsiasi altezza, a perfetta regola d’arte: spessore 20 cm, trasmittanza 0,66 W/m²K, fonoassorbenza 44 dB
M I S U R A Z I O N I:
SCUOLA ELEMENTARE - MURATURA REI TIPO 3
PIANO INTERRATO
| Locali tecnici | 101.6
| Giunto con Asilo Nido | 95.6
PIANO TERRA
| Locali cucina | 92.12
| Scala di emergenza | 84.42
PIANO PRIMO
| Scala di emergenza | 43.78
| SOMMANO m² | 417.52
A09.02.004.b.02 | Muratura di mattoni dello spessore di una testa con malta, retta o curva ed a qualsiasi altezza, compresi oneri e magisteri per l'esecuzione di ammorsature e quanto altro si renda necessario a realizzare l'opera a perfetta regola d'arte: con mattoni semipieni doppio UNI (12 x 12 x 25 cm): con malta di cemento e sabbia
M I S U R A Z I O N I:
SCUOLA ELEMENTARE - CORONAMENTI E PARAPETTI
COPERTURA PIANO TERRA
| Muri parapetto | 195.68
COPERTURA PIANO PRIMO E PALESTRA
| Muri parapetto | 186.8
COPERTURA TORRINO SCALA
| Coronamento torrino | 6.59
| SOMMANO m² | 389.07
A12.01.002.a | Intonaco grezzo o rustico, o frattazzato, costituito da un primo strato di rinzaffo o sbruffatura e da un secondo strato tirato in piano a frattazzo rustico, applicato con predisposte poste e guide, su pareti verticali e quanto occorre per dare l’opera finita a regola d'arte. Esclusi i ponteggi con malta di calce idrata e sabbia composta da 400 kg di calce per 1,00 m³ di sabbia
M I S U R A Z I O N I:
SCUOLA ELEMENTARE INTONACI INTERNI - SOFFITTI
PIANO INTERRATO
| Soffitti (par.ug.=mq) | 2046.91
| * Parziale m² | 2046.91
PIANO TERRA
| Presidenza (par.ug.=mq) | 18.34
| Amministrazione (par.ug.=mq) | 19.51
| Sala Docenti (par.ug.=mq) | 25.15
| Sala Medico (par.ug.=mq) | 21.75
| Sala Docenti/Biblioteca (par.ug.=mq) | 32.5
| Ripostiglio sottoscala (par.ug.=mq) | 8.33
| Mensa (par.ug.=mq) | 163.99
| Cucina (par.ug.=mq) | 49.1
| Dispensa (par.ug.=mq) | 9
| WC Sala Polivalente (par.ug.=mq) | 10.14
| WC Presidenza (par.ug.=mq) | 3.13
| WC Amministrazione (par.ug.=mq) | 4.33
| WC Sala Medico (par.ug.=mq) | 2.95
| WC Sala Docenti/Biblioteca (par.ug.=mq) | 8.6
| WC Disabili (par.ug.=mq) | 4.89
| WC Mensa (par.ug.=mq) | 3.1
| Spogliatoio + WC Uomini (par.ug.=mq) | 14.98
| Spogliatoio + WC Donne (par.ug.=mq) | 24.04
| WC Alunni - Maschi (par.ug.=mq) | 14.54
| WC Alunni - Femmine (par.ug.=mq) | 13.49
| WC Alunni - Disabili (par.ug.=mq) | 5.05
| Spogliatoio Palestra + WC Femmine (par.ug.=mq) | 19.42
| Spogliatoio Palestra + WC Maschi (par.ug.=mq) | 17.81
| Spogliatoio Palestra + WC Insegnanti (par.ug.=mq) | 11.3
| Spogliatoio Palestra + WC Disabili (par.ug.=mq) | 6.4
| Sala Polivalente-Esposizione Archeologica (par.ug.=mq) | 151.14
| Aula Interciclo (par.ug.=mq) | 129.3
| Sala Polivalente (par.ug.=mq) | 62.5
| Aula 1 (par.ug.=mq) | 58.56
| Aula 2 (par.ug.=mq) | 54.77
| Aula 3 (par.ug.=mq) | 51.24
| Aula 4 (par.ug.=mq) | 47.3
| Aula 5 (par.ug.=mq) | 59.11
| * Parziale m² | 1125.76
PIANO PRIMO
| Ripostiglio (par.ug.=mq) | 3.74
| WC Alunni - Maschi (par.ug.=mq) | 14.54
| WC Alunni - Femmine (par.ug.=mq) | 13.49
| WC Alunni - Disabili (par.ug.=mq) | 5.05
| Palestra (par.ug.=mq) | 251.7
| Scala principale (par.ug.=mq) | 20.98
| Scala di emergenza | 18.34
| Aula Interciclo 2 (par.ug.=mq) | 129.16
| Aula 6 (par.ug.=mq) | 58.56
| Aula 7 (par.ug.=mq) | 54.77
| Aula 8 (par.ug.=mq) | 51.24
| Aula 9 (par.ug.=mq) | 47.3
| Aula 10 (par.ug.=mq) | 59.11
| * Parziale m² | 727.98
| SOMMANO m² | 3900.65
A12.01.003.a | Intonaco civile formato da un primo strato di rinzaffo o sbruffatura, da un secondo strato tirato in piano con regolo e frattazzo con predisposte poste e guide, rifinito con sovrastante strato di colla della stessa malta passato al crivello fino, lisciata con frattazzo metallico alla pezza, su pareti verticali e quanto occorre per dare l’opera finita a regola d'arte. Esclusi i ponteggi con malta di calce idrata e sabbia composta da 400 kg di calce per 1,00 m³ di sabbia
M I S U R A Z I O N I:
SCUOLA ELEMENTARE - INTONACI
ESTERNO - MUR TIPO 1.1
| Vedi voce n° 24 [m² 1 432.36] | 1432.36
| Vedi voce n° 25 [m² 394.97] | 394.97
| Vedi voce n° 32 [m² 389.07] | 389.07
| * Parziale m² | 2216.4
MUR TIPO 2 E 4
PIANO TERRA
| Servizi igienici | 722.96
| Mensa | 120.43
| Cucina | 85.03
A Detrarre
| Vuoti infissi (par.ug.=mq) | -40.48
PIANO PRIMO
| Servizi igienici | 142.89
| * Parziale m² | 1030.83
| SOMMANO m² | 3247.23
A12.01.003.a | Intonaco civile formato da un primo strato di rinzaffo o sbruffatura, da un secondo strato tirato in piano con regolo e frattazzo con predisposte poste e guide, rifinito con sovrastante strato di colla della stessa malta passato al crivello fino, lisciata con frattazzo metallico alla pezza, su pareti verticali e quanto occorre per dare l’opera finita a regola d'arte. Esclusi i ponteggi con malta di calce idrata e sabbia composta da 400 kg di calce per 1,00 m³ di sabbia
M I S U R A Z I O N I:
SCUOLA ELEMENTARE
INTONACI INTERNI - PARETI
PIANO TERRA
Superfici non rivestite di Bagni, Cucine e Servizi
| Vedi Voce n°11 - Parziale SCUOLA ELEMENTARE | 187.42
| Ingresso/corridoi | 925.6
| Locale sottoscala | 46.26
| Presidenza | 67.97
| Amministrazione | 58.46
| Sala Docenti | 72.5
| Sala Docenti Biblioteca | 81.79
| Sala Medico | 72.79
| Dispensa | 45.4
| Disimpegno cucina/spogliatoi | 65.2
| Corridoio servizi igienici palestra | 105.16
| Magazzino Palestra | 39.31
| Scala principale | 179.47
| Scala di emergenza | 116.87
| Disimpegno Scala di emergenza | 54.79
| Filtro fumo | 26.1
A Detrarre
| Vuoti infissi (par.ug.=mq) | -45.69
A Detrarre
| Superficie vano ascensore | -10.18
PIANO PRIMO
| Corridoi | 366.3
| Ripostiglio | 27.9
| Filtro fumo | 33.73
| Pianerottolo di sbarco | 29.88
PIANO COPERTURA
| Pianerottolo di arrivo | 19.92
| SOMMANO m² | 2566.95
A12.01.011 | Intonaco fonoassorbente premiscelato a base di vermiculite e leganti inorganici, resine ed additivi specifici, non contenente amianto‚ altre fibre, con peso specifico di 200 kg/m³, dato in opera a spruzzo su pareti verticali, con successiva lisciatura, per uno spessore di 15 mm, e quanto occorre per dare l’opera finita a regola d'arte. Esclusi i ponteggi
M I S U R A Z I O N I:
SCUOLA ELEMENTARE - INTONACO MUR TIPO 2
PIANO TERRA
| Sala Espositiva Polivalente | 222.41
| Aula Interciclo | 171.04
| Sala Polivalente | 135.36
| Palestra | 513.85
| Aula 1 | 116.86
| Aula 2 | 111.96
| Aula 3 | 107.71
| Aula 4 | 104.76
| Aula 5 | 86.33
A Detrarre
| Vuoti infissi (par.ug.=mq) | 204.9
PIANO PRIMO
| Aula Interciclo 2 | 171.25
| Aula 6 | 115.99
| Aula 7 | 111.1
| Aula 8 | 106.85
| Aula 9 | 103.9
| Aula 10 | 126.97
A Detrarre
| Vuoti infissi (par.ug.=mq) | -106.68
| * Parziale m² | 2404.56
| SOMMANO m² | 2404.56
A11.01.002.f.01 | Isolamento termico in estradosso di coperture piane a terrazzo o inclinate eseguito, mediante posa a secco, con pannelli rigidi di materiale isolante su piano di posa già preparato, compreso tiro in alto del materiale, realizzato con pannelli in: polistirene espanso estruso (XPS) densità 33-35 kg/m³, conducibilità termica ? = 0,035 W/m°K spessore 3 cm
M I S U R A Z I O N I:
SCUOLA ELEMENTARE-ISOL TERMICO COPERTURA
PIANO PRIMO
| Terrazza praticabile | 875.62
| Terrazza lato Scala di emergenza | 100.41
PIANO COPERTURE
| Terrazza di copertura | 628.21
| Copertura Palestra | 269.63
| Copertura vano scala | 22.59
SCUOLA ELEMENTARE-ISOL TERMICO PIANO TERRA
Isolamento calpestio piano terra (primi 3 cm di totali 4 cm)
| Vedi voce n° 26 [m² 1 876.14] | 1876.14
| SOMMANO m² | 3772.6
A11.01.002.f.02 | Isolamento termico in estradosso di coperture piane a terrazzo o inclinate eseguito, mediante posa a secco, con pannelli rigidi di materiale isolante su piano di posa già preparato, compreso tiro in alto del materiale, realizzato con pannelli in: polistirene espanso estruso (XPS) densità 33-35 kg/m³, conducibilità termica ? = 0,035 W/m°K per ogni cm in più
M I S U R A Z I O N I:
SCUOLA ELEMENTARE-ISOL TERMICO COPERTURA
| Vedi voce n° 37 [m² 3 772.60] | 22635.6
A detrarre Piano Terra
| Vedi voce n° 26 [m² 1 876.14] | -11256.84
SCUOLA ELEMENTARE-ISOL TERMICO PIANO TERRA
Isolamento calpestio piano terra (Rimanente 1 cm di totali 4 cm)
| Vedi voce n° 26 [m² 1 876.14] | 1876.14
| SOMMANO m² | 13254.9
A07.03.001.a | Massetti isolanti in conglomerato cementizio confezionato con 250 kg di cemento tipo 32.5 e materiali naturali o naturali espansi, dati in opera per lastrici, solai, solette, sottofondi, rinfianchi, ecc., battuti o spianati anche con pendenze a qualunque altezza o profondità dello spessore minimo medio di 50 mm, misurato per metro cubo: con calcestruzzo cellulare alleggerito
M I S U R A Z I O N I:
SCUOLA ELEMENTARE-MASSETTO COPERTURA
PIANO PRIMO
| Terrazza praticabile | 70.05
| Terrazza lato Scala di emergenza | 8.03
PIANO COPERTURE
| Terrazza di copertura | 50.26
| Copertura Palestra | 21.57
| Copertura vano scala | 1.81
| SOMMANO m³ | 151.72
A10.01.001 | Spianata di malta in preparazione del piano di posa della impermeabilizzazione (camicia di calce) dello spessore di almeno cm 2, tirata con regolo per la livellazione della superficie, compresa l'esecuzione dell'alloggiamento incassato per le bocchette di raccordo ai pluviali
M I S U R A Z I O N I:
SCUOLA ELEMENTARE-SPIANATA MALTA COPERTURA
PIANO TERRA
| Copertura intercapedine (par.ug.=mq) | 178.72
PIANO PRIMO
| Terrazza praticabile | 875.62
| Terrazza lato Scala di emergenza | 100.41
PIANO COPERTURE
| Terrazza di copertura | 628.21
| Copertura Palestra | 269.63
| Copertura vano scala | 22.59
| SOMMANO m² | 2075.18
A10.01.002.a | Primer di adesione a base di bitume ossidato, additivi e solventi con residuo secco del 50% e viscosità FORD n. 4 a 25 °C di 20+25 sec.: consumo 300 gr/m²
M I S U R A Z I O N I:
SCUOLA ELEMENTARE - PRIMER COPERTURA
PIANO TERRA
| Copertura intercapedine (par.ug.=mq) | 178.72
PIANO PRIMO
| Terrazza praticabile | 875.62
| Terrazza lato Scala di emergenza | 100.41
PIANO COPERTURE
| Terrazza di copertura | 628.21
| Copertura Palestra | 269.63
| Copertura vano scala | 22.59
| SOMMANO m² | 2075.18
A10.01.003.b | Manto impermeabile con armatura in vetrovelo rinforzato costituito da una membrana prefabbricata formata da bitumi polimeri-elastomeri e flessibilità a freddo -10 °C; i teli posati con sovrapposizione di almeno 80 mm longitudinalmente e 100 mm trasversalmente, verranno saldati a fiamma di gas propano e successiva suggellatura con ferro caldo al piano di posa, quindi risvoltati ed incollati sui verticali per 0,20 m, misurato in orizzontale ed in verticale: dello spessore di 4 mm
M I S U R A Z I O N I:
SCUOLA ELEMENTARE-STRATO BITUMINOSO COPERTURA
PIANO INTERRATO
| Superficie interrato (par.ug.=mq) | 2545.95
PIANO TERRA
| Copertura intercapedine (par.ug.=mq) | 178.72
PIANO PRIMO
| Terrazza praticabile | 875.62
| Terrazza lato Scala di emergenza | 100.41
PIANO COPERTURE
| Terrazza di copertura | 628.21
| Copertura Palestra | 269.63
| Copertura vano scala | 22.59
| SOMMANO m² | 4621.13
A10.01.003.c | Manto impermeabile con armatura in vetrovelo rinforzato costituito da una membrana prefabbricata formata da bitumi polimeri-elastomeri e flessibilità a freddo -10 °C; i teli posati con sovrapposizione di almeno 80 mm longitudinalmente e 100 mm trasversalmente, verranno saldati a fiamma di gas propano e successiva suggellatura con ferro caldo al piano di posa, quindi risvoltati ed incollati sui verticali per 0,20 m, misurato in orizzontale ed in verticale: sovrapprezzo per il doppio strato alle voci precedenti (a, b) ( Percentuale del 80 % )
M I S U R A Z I O N I:
SCUOLA ELEMENTARE-STRATO BITUMINOSO
| Vedi voce n° 42 [m² 4 621.13] | 3696.9
| SOMMANO m2 | 3696.9
A10.01.012.b | Compenso addizionale per applicazione a secco di uno strato separatore e/o di protezione delle impermeabilizzazioni costituite: telo di polietilene da 0,3 mm
M I S U R A Z I O N I:
SCUOLA ELEMENTARE-STRATO BITUMINOSO
| Vedi voce n° 42 [m² 4 621.13] | 4621.13
| SOMMANO m² | 4621.13
A10.01.008 | Manto impermeabile per opere controterra, monostrato antiradice, mediante la spalmatura di primer bituminoso in ragione di g/m² 300 circa, speciale soluzione bituminosa a base di bitume ossidato additivi e solventi. Membrana impermeabilizzante bitume polimero elastoplastomerica armata con geotessile nontessuto di poliestere o polipropilene con fibre di 1ª scelta e speciale additivo antiradice miscelato nella massa impermeabilizzante, che conferisce alla membrana ottima resistenza alle radici anche sulle sovrapposizioni, applicata a fiamma con giunti sovrapposti di cm 10, dello spessore di mm 4
M I S U R A Z I O N I:
SCUOLA ELEMENTARE-STRATO IMP MURI INTERRATO
| Pareti controterra interrato (par.ug.=mq) | 1388.04
| SOMMANO m² | 1388.04
A10.01.012.b | Compenso addizionale per applicazione a secco di uno strato separatore e/o di protezione delle impermeabilizzazioni costituite: telo di polietilene da 0,3 mm
M I S U R A Z I O N I:
SCUOLA ELEMENTARE-STRATO IMP MURI INTERRATO
| Pareti controterra interrato | 1425.89
| SOMMANO m² | 1425.89
A14.01.001.c | Pavimento a getto costituito da uno strato di malta cementizia a 500 kg di cemento tipo 32.5 per 1,00 m³ di sabbia, dello spessore di 2 cm, battuto, suddiviso in riquadri, lisciato superiormente con malta di cemento tipo 32.5 dello spessore di 5 mm e rifinito a bocciarda, gettato su un massetto di sottofondo di conglomerato cementizio dosato a 300 kg di cemento tipo 32.5 dello spessore di: dello spessore di 12 cm
M I S U R A Z I O N I:
SCUOLA ELEMENTARE - PAV A GETTO
PIANO INTERRATO
| Superficie interrato (par.ug.=mq) | 2046.91
| Fondo vasca di raccolta acque meteoriche (par.ug.=mq) | 58.73
| SOMMANO m² | 2105.64
A14.01.009.b | Pavimento di marmette di cemento e graniglia di marmo ad uno o più colori correnti, delle dimensioni 25 x 25 cm dello spessore di 17 ÷ 23 mm, poste in opera su un letto di malta bastarda, previo spolvero di cemento tipo 32.5, giunti connessi con cemento puro, tagli e sfridi: con graniglia media (2,5÷11 mm)
M I S U R A Z I O N I:
SCUOLA ELEMENTARE - PAV MARMETTE COPERTURE
| Vedi voce n° 42 [m² 4 621.13] | 4621.13
| Superficie interrato (par.ug.=mq) | -2545.95
| Copertura intercaoedine (par.ug.=mq) | -178.72
| SOMMANO m² | 1896.46
A14.01.018.b.01 | Pavimento in piastrelle di grés fine porcellanato (prima scelta) poste in opera su letto di malta bastarda, previo spolvero di cemento tipo 32.5 con giunti connessi a cemento bianco o idoneo sigillante, compresi tagli, sfridi e pulitura finale: dimensioni 30 x 30 cm: tinta unita naturale
M I S U R A Z I O N I:
SCUOLA ELEMENTARE - PAV GRES 30X30
PIANO TERRA
| Presidenza (par.ug.=mq) | 18.34
| Amministrazione (par.ug.=mq) | 19.51
| Sala Docenti (par.ug.=mq) | 25.15
| Sala Medico (par.ug.=mq) | 21.75
| Sala Docenti/Biblioteca (par.ug.=mq) | 32.5
| Ripostiglio sottoscala (par.ug.=mq) | 8.33
| Mensa (par.ug.=mq) | 163.99
| Cucina (par.ug.=mq) | 49.1
| Dispensa (par.ug.=mq) | 9
PIANO PRIMO
| Ripostiglio (par.ug.=mq) | 3.74
| SOMMANO m² | 351.41
A14.01.018.a.01 | Pavimento in piastrelle di grés fine porcellanato (prima scelta) poste in opera su letto di malta bastarda, previo spolvero di cemento tipo 32.5 con giunti connessi a cemento bianco o idoneo sigillante, compresi tagli, sfridi e pulitura finale: dimensioni 20 x 20 cm: tinta unita naturale
M I S U R A Z I O N I:
SCUOLA ELEMENTARE - PAV GRES 20X20
PIANO TERRA
| WC Sala Polivalente (par.ug.=mq) | 10.14
| WC Presidenza (par.ug.=mq) | 3.13
| WC Amministrazione (par.ug.=mq) | 4.33
| WC Sala Medico (par.ug.=mq) | 2.95
| WC Sala Docenti/Biblioteca (par.ug.=mq) | 8.6
| WC Disabili (par.ug.=mq) | 4.89
| WC Mensa (par.ug.=mq) | 3.1
| Spogliatoio + WC Uomini (par.ug.=mq) | 14.98
| Spogliatoio + WC Donne (par.ug.=mq) | 24.04
| WC Alunni - Maschi (par.ug.=mq) | 14.54
| WC Alunni - Femmine (par.ug.=mq) | 13.49
| WC Alunni - Disabili (par.ug.=mq) | 5.05
| Spogliatoio Palestra + WC Femmine (par.ug.=mq) | 19.42
| Spogliatoio Palestra + WC Maschi (par.ug.=mq) | 17.81
| Spogliatoio Palestra + WC Insegnanti (par.ug.=mq) | 11.3
| Spogliatoio Palestra + WC Disabili (par.ug.=mq) | 6.4
PIANO PRIMO
| WC Alunni - Maschi (par.ug.=mq) | 14.54
| WC Alunni - Femmine (par.ug.=mq) | 13.49
| WC Alunni - Disabili (par.ug.=mq) | 5.05
| SOMMANO m² | 197.25
A11.01.010.a | Isolamento termico in estradosso di solai piani eseguito mediante posa a secco con pannelli rigidi di materiale isolante su piano di posa già preparato, realizzato con pannelli in: tappeti isolanti per anticalpestio in gomma riciclata
M I S U R A Z I O N I:
SCUOLA ELEMENTARE-ISOLAMENTO ACUSTICO PRIMO PIANO
PIANO PRIMO
| Aula Interciclo 2 (par.ug.=mq) | 129.16
| Aula 6 (par.ug.=mq) | 58.56
| Aula 7 (par.ug.=mq) | 54.77
| Aula 8 (par.ug.=mq) | 51.24
| Aula 9 (par.ug.=mq) | 47.3
| Aula 10 (par.ug.=mq) | 59.11
| WC Alunni - Maschi (par.ug.=mq) | 14.54
| WC Alunni - Femmine (par.ug.=mq) | 13.49
| WC Alunni - Disabili (par.ug.=mq) | 5.05
| Ripostiglio (par.ug.=mq) | 3.74
| Corridoi (par.ug.=mq) | 102.71
| Disimpegno Scala emergenza (par.ug.=mq) | 7.33
| Filtro fumo (par.ug.=mq) | 5.36
PIANO COPERTURE
| Disimpegno Scala emergenza (par.ug.=mq) | 7.32
| SOMMANO m² | 559.68
A07.03.003 | Massetto di sabbia e cemento nelle proporzioni di kg 350 di cemento 32.5 per m³ di sabbia dato in opera ben costipato e livellato per uno spessore finito pari a circa 6 cm
M I S U R A Z I O N I:
SCUOLA ELEMENTARE - MASSETTO TIPO FOAM CEM
| PIANO TERRA | 1876.14
| PIANO PRIMO | 585.87
| SOMMANO m² | 2462.01
A07.03.004 | Massetto di sottofondo di malta di cemento tipo 32.5 dosato a 300 kg per 1,00 m³ di sabbia per piano di posa di pavimentazioni sottili (linoleum, gomma, piastrelle resilienti, ecc.) dello spessore non inferiore a 2-3 cm dato in opera ben battuto e livellato
M I S U R A Z I O N I:
SCUOLA ELEMENTARE - MASSETTO PT1
PIANO TERRA
| Sala Polivalente-Esposizione Archeologica (par.ug.=mq) | 151.14
| Aula Interciclo (par.ug.=mq) | 129.3
| Sala Polivalente (par.ug.=mq) | 62.5
| Aula 1 (par.ug.=mq) | 58.56
| Aula 2 (par.ug.=mq) | 54.77
| Aula 3 (par.ug.=mq) | 51.24
| Aula 4 (par.ug.=mq) | 47.3
| Aula 5 (par.ug.=mq) | 59.11
| Palestra (par.ug.=mq) | 252.14
PIANO PRIMO
| Aula Interciclo 2 (par.ug.=mq) | 129.16
| Aula 6 (par.ug.=mq) | 58.56
| Aula 7 (par.ug.=mq) | 54.77
| Aula 8 (par.ug.=mq) | 51.24
| Aula 9 (par.ug.=mq) | 47.3
| Aula 10 (par.ug.=mq) | 59.11
| SOMMANO m² | 1266.2
A14.01.034.c | Pavimentazione in gomme sintetiche e naturali calandrate e vulcanizzate in pressa continua, con stabilizzanti, coloranti e cariche minerali, con superficie liscia e opaca, priva di porosità, impermeabile, con disegno marmorizzato in colorazione “tono su tono” o con disegno non direzionale a granuli asimmetrici in tre colori passante per tutto lo strato di usura. Fornita e posta in opera su idoneo massetto perfettamente liscio e complanare ben stagionato ed asciutto con grado di umidità residua inferiore al 2,5% da compensare a parte, e incollata al sottofondo con appositi adesivi poliuretanici bicomponenti o acrilici monocomponenti. Le giunzioni potranno essere saldate termicamente con un cordolo specifico di stesso colore del fondo o in contrasto. Il pavimento dovrà essere conforme alle normative DIN 16850 e possedere le seguenti caratteristiche tecniche: durezza 85 - 2 SHORE A (DIN 53505); resistenza all’abra-sione: <200 mm³ (DIN 5316 carico 5N); antistaticità: carica elettrostatica da calpestio < 2KV (DIN 54345); esente da alogeni; miglioramento del rumore da calpestio pari a 5/10/12 dB rispettivamente nello spessore di 2/3/4 mm (DIN 52210); reazione al fuoco: classe 1; adatto per l’impiego in presenza di riscaldamento a pavimento; resistente alla bruciatura di sigaretta (DIN 51961). in teli alti 1,00-2,00 m e dello spessore di 4 mm
M I S U R A Z I O N I:
SCUOLA ELEMENTARE- PAV IN GOMMA
PIANO TERRA
| Sala Polivalente-Esposizione Archeologica (par.ug.=mq) | 151.14
| Aula Interciclo (par.ug.=mq) | 129.3
| Sala Polivalente (par.ug.=mq) | 62.5
| Aula 1 (par.ug.=mq) | 58.56
| Aula 2 (par.ug.=mq) | 54.77
| Aula 3 (par.ug.=mq) | 51.24
| Aula 4 (par.ug.=mq) | 47.3
| Aula 5 (par.ug.=mq) | 59.11
PIANO PRIMO
| Aula Interciclo 2 (par.ug.=mq) | 129.16
| Aula 6 (par.ug.=mq) | 58.56
| Aula 7 (par.ug.=mq) | 54.77
| Aula 8 (par.ug.=mq) | 51.24
| Aula 9 (par.ug.=mq) | 47.3
| Aula 10 (par.ug.=mq) | 59.11
| SOMMANO m² | 1014.06
A14.01.043.c | Pavimento in gomma per interni di impianti sportivi, costituita da uno strato di copertura ad alta resistenza all’usura e facile manutenzione ed un sottostrato ad alta elasticità per la migliore resa elastica della pavimentazione, calandrati e vulcanizzati insieme per garantirne la perfetta omogeneità e monoliticità. La superficie si presenterà leggermente goffrata con disegno a leggera marmorizzazione tono su tono su base in tinta unita. Fornita e posta in opera su idoneo massetto perfettamente liscio e complanare ben stagionato ed asciutto con grado di umidità residua inferiore al 2,5% da compensare a parte, e incollata al sottofondo con collante bicomponente poliuretanico. Il pavimento dovrà essere esente da PVC, cadmio, formaldeide, amianto e sostanze fortemente tossiche in caso di incendio (quali cloro, fluoro, bromo e iodio). Dovrà inoltre essere conforme alle seguenti norme: durezza (DIN 53505) 80 ±5 shore A; resistenza all’abrasione (DIN 53505) <250 mm³; riduzione del rumore da calpestio (DIN 52210) >14/16 dB rispettivamente nello spessore 3,5/4,5 mm; resistenza alla brace di sigaretta (DIN 51961) nessuna bruciatura; antistatico secondo DIN 54345; resistenza allo scivolamento (DM 236 14/6/96) > 0,57; reazione al fuoco (CSE – RF 2/75A e 3/77) classe 1; esclusi accessori e segnature dei campi; colori rosso, arancio, beige e grigio: spessore 6 mm in doppio strato (9,5 kg per m² circa)
M I S U R A Z I O N I:
SCUOLA ELEMENTARE-PAV GOMMA PALESTRA
PIANO TERRA
| Palestra (par.ug.=.mq) | 252.14
| SOMMANO m² | 252.14
A14.02.001.a.02 | Rivestimento di pareti interne con piastrelle di ceramica smaltata di prima scelta, poste in opera su intonaco rustico da pagarsi a parte, compresi l'allettamento con la stessa malta o con collante, la stuccatura dei giunti con cemento colorato o idoneo sigillante e la pulitura, esclusi i pezzi speciali: Monocottura in pasta bianca: a tinta unita 20x20 cm
M I S U R A Z I O N I:
SCUOLA ELEMENTARE-RIVESTIMENTO GRES
PIANO TERRA
| WC Sala Polivalente | 47.23
| WC Presidenza | 19.49
| WC Amministrazione | 25.65
| WC Sala Medico | 18.7
| WC Sala Docenti/Biblioteca | 47.1
| WC Disabili | 26.75
| WC Mensa | 20.04
| Spogliatoio + WC Uomini | 59.09
| Spogliatoio + WC Donne | 85.8
| WC Alunni - Maschi | 59.09
| WC Alunni - Femmine | 59.11
| WC Alunni - Disabili | 24.68
| Spogliatoio Palestra + WC Femmine | 76.93
| Spogliatoio Palestra + WC Maschi | 72.27
| Spogliatoio Palestra + WC Insegnanti | 52.56
| Spogliatoio Palestra + WC Disabili | 28.47
A Detrarre
| Infissi Esterni (par.ug.=mq) | -23.49
| Infissi Interni (par.ug.=mq) | -86.68
PIANO PRIMO
| WC Alunni - Maschi | 59.09
| WC Alunni - Femmine | 59.11
| WC Alunni - Disabili | 24.68
A Detrarre
| Infissi Esterni (par.ug.=mq) | -3.36
| Infissi Interni (par.ug.=mq) | -19.3
| SOMMANO m² | 733.01
A14.02.010.a | Zoccolino battiscopa in grés fine porcellanato di prima scelta delle dimensioni di 8/10 x 20/30 cm posto in opera con malta bastarda compresa stuccatura, sigillatura e pulizia finale: tinta unita naturale, granigliato naturale
M I S U R A Z I O N I:
SCUOLA ELEMENTARE
PIANO TERRA
| Presidenza | 18.88
| Amministrazione | 16.24
| Sala Docenti | 20.14
| Sala Medico | 20.22
| Sala Docenti/Biblioteca | 22.72
| Corridoio Spogliatoi | 18.11
| Dispensa | 12.61
| Ripostiglio sottoscala | 12.85
| Corridoio Spogliatoi Palestra | 29.21
| Magazzino Palestra | 10.92
PIANO PRIMO
| Ripostiglio | 7.75
| SOMMANO m | 189.65
A14.02.016.c | Zoccolino battiscopa in gomma superficie liscia, posto in opera con idoneo collante: altezza 10 cm, con raccordo a pavimento
M I S U R A Z I O N I:
SCUOLA ELEMENTARE
PIANO TERRA
| Sala Polivalente-Esposizione Archeologica | 61.78
| Aula Interciclo | 47.51
| Sala Polivalente | 37.6
| Aula 1 | 32.46
| Aula 2 | 31.1
| Aula 3 | 29.92
| Aula 4 | 29.1
| Aula 5 | 35.51
| Palestra | 67.17
PIANO PRIMO
| Aula Interciclo 2 | 47.57
| Aula 6 | 32.22
| Aula 7 | 30.86
| Aula 8 | 29.68
| Aula 9 | 28.86
| Aula 10 | 35.27
| SOMMANO m | 576.61
A14.01.012.a | Pavimento in lastre di travertino o pietra di prima scelta avente perimetro minimo di 120 cm di forma quadrata o rettangolare, di spessore di 2 cm, poste in opera su un letto di malta bastarda, previo spolvero di cemento tipo 32.5 con giunti connessi a cemento bianco o colorato compresi tagli e sfridi: travertino chiaro romano
M I S U R A Z I O N I:
SCUOLA ELEMENTARE-PAV PIETRA
PIANO TERRA
| Ingresso - Corridoio (par.ug.=mq) | 268.12
| Ripiani Scala principale | 7.5
| Disimpegno Scala emergenza (par.ug.=mq) | 12.8
| Ripiano Scala emergenza (par.ug.=mq) | 3.1
| Filtro fumo (par.ug.=mq) | 3.2
PIANO PRIMO
| Corridoi (par.ug.=mq) | 102.71
| Disimpegno Scala emergenza (par.ug.=mq) | 7.33
| Ripiano Scala emergenza (par.ug.=mq) | 3.1
| Filtro fumo (par.ug.=mq) | 5.36
PIANO COPERTURE
| Disimpegno Scala emergenza (par.ug.=mq) | 7.32
| SOMMANO m² | 420.54
A14.01.015.a | Arrotatura e levigatura a pomice di pavimenti con mezzo meccanico, compreso ogni onere e magistero per dare il lavoro eseguito a regola d'arte: per pavimenti in pietra
M I S U R A Z I O N I:
SCUOLA ELEMENTARE-PAV PIETRA
PIANO TERRA
| Ingresso - Corridoio (par.ug.=mq) | 268.12
| Ripiani Scala principale | 7.5
| Disimpegno Scala emergenza (par.ug.=mq) | 12.8
| Ripiano Scala emergenza (par.ug.=mq) | 3.1
| Filtro fumo (par.ug.=mq) | 3.2
PIANO PRIMO
| Corridoi (par.ug.=mq) | 102.71
| Disimpegno Scala emergenza (par.ug.=mq) | 7.33
| Ripiano Scala emergenza (par.ug.=mq) | 3.1
| Filtro fumo (par.ug.=mq) | 5.36
PIANO COPERTURE
| Disimpegno Scala emergenza (par.ug.=mq) | 7.32
| SOMMANO m² | 420.54
A14.01.016.a | Lucidatura a piombo di pavimenti con mezzo meccanico, compreso ogni onere e magistero per dare il lavoro eseguito a regola d'arte: per pavimenti in pietra
M I S U R A Z I O N I:
SCUOLA ELEMENTARE
PIANO TERRA
| Ingresso - Corridoio (par.ug.=mq) | 268.12
| Ripiani Scala principale | 7.5
| Disimpegno Scala emergenza (par.ug.=mq) | 12.8
| Ripiano Scala emergenza (par.ug.=mq) | 3.1
| Filtro fumo (par.ug.=mq) | 3.2
PIANO PRIMO
| Corridoi (par.ug.=mq) | 102.71
| Disimpegno Scala emergenza (par.ug.=mq) | 7.33
| Ripiano Scala emergenza (par.ug.=mq) | 3.1
| Filtro fumo (par.ug.=mq) | 5.36
PIANO COPERTURE
| Disimpegno Scala emergenza (par.ug.=mq) | 7.32
| SOMMANO m² | 420.54
A15.01.002.b | Soglie lisce, pedate e sottogradi di gradini, stangoni o simili in lastre di pietra naturale o marmo, dello spessore di 2 cm, di larghezza superiore a 18 cm con le superfici a vista levigate e coste rifilate o semplici, smusso fino a 5 mm, poste in opera con malta bastarda, comprese le occorrenti murature, beveroni, stuccature, stilatura, sigillatura dei giunti: travertino
M I S U R A Z I O N I:
SCUOLA ELEMENTARE
SCALA ESTERNA
DA PIANO TERRA A PIANO INTERRATO
| Pedate | 6.56
| Alzate | 3.2
SCALA PRINCIPALE
DA PIANO TERRA A PIANO PRIMO
| Pedate | 15.75
| Alzate | 7.49
SCALA DI EMERGENZA
DA PIANO TERRA A PIANO COPERTURE
| Pedate | 22.75
| Alzate | 10
PARTI COMUNI INTERNE
| Zoccolino battiscopa lineare | 73.61
SOGLIE PER FINESTRE
PIANO TERRA
| Tipo F1 | 3.38
| Tipo F2 | 2.4
| Tipo F3 | 6.49
| Tipo F4 | 9.87
| Tipo F5 | 1.55
| Tipo F6 | 0.56
| Tipo F7 | 1.69
| Tipo F8 | 1.2
| Tipo F10 | 4.09
| Tipo F11 | 9.59
| Tipo F12 | 1.41
| Tipo F13 | 1.13
| Tipo F14 | 6.11
PIANO PRIMO
| Tipo F3 | 3.24
| Tipo F4 | 7.9
| Tipo F9 | 12.27
| Tipo F11 | 9.59
| Tipo F12 | 1.41
SOGLIE PER PORTE-FINESTRE
PIANO TERRA
| Tipo PF2 | 18.4
| Tipo PF5 | 3.1
SOGLIE PER PORTE DI ACCESSO
PIANO TERRA
| Tipo P1 | 3.01
| Tipo P2 | 0.89
| Tipo P4 | 3.67
| Tipo P5 | 0.47
PIANO PRIMO
| Tipo P5 | 1.41
| SOMMANO m² | 254.19
A15.01.004.b | Lucidatura a piombo con mezzo meccanico delle lastre di pietra naturale già arrotate e levigate: per travertini
M I S U R A Z I O N I:
SCUOLA ELEMENTARE
SCALA ESTERNA
DA PIANO TERRA A PIANO INTERRATO
| Pedate | 6.56
| Alzate | 3.2
SCALA PRINCIPALE
DA PIANO TERRA A PIANO PRIMO
| Pedate | 15.75
| Alzate | 7.49
SCALA DI EMERGENZA
DA PIANO TERRA A PIANO COPERTURE
| Pedate | 22.75
| Alzate | 10
PARTI COMUNI INTERNE
| Zoccolino battiscopa lineare | 73.61
SOGLIE PER FINESTRE
PIANO TERRA
| Tipo F1 | 3.38
| Tipo F2 | 2.4
| Tipo F3 | 6.49
| Tipo F4 | 9.87
| Tipo F5 | 1.55
| Tipo F6 | 0.56
| Tipo F7 | 1.69
| Tipo F8 | 1.2
| Tipo F10 | 4.09
| Tipo F11 | 9.59
| Tipo F12 | 1.41
| Tipo F13 | 1.13
| Tipo F14 | 6.11
PIANO PRIMO
| Tipo F3 | 3.24
| Tipo F4 | 7.9
| Tipo F9 | 12.27
| Tipo F11 | 9.59
| Tipo F12 | 1.41
SOGLIE PER PORTE-FINESTRE
PIANO TERRA
| Tipo PF2 | 18.4
| Tipo PF5 | 3.1
SOGLIE PER PORTE DI ACCESSO
PIANO TERRA
| Tipo P1 | 3.01
| Tipo P2 | 0.89
| Tipo P4 | 3.67
| Tipo P5 | 0.47
PIANO PRIMO
| Tipo P5 | 1.41
| SOMMANO m² | 254.19
A14.02.017.a | Zoccolino a gradoni per scale di pietra o marmo, dello spessore di 2 cm, di altezza 15 ÷ 20 cm e lunghezza non superiore a 40 cm con intaglio per il bordo del gradino con le superfici a vista lucidate e coste rifilate o semplicemente smussate posti in opera con malta bastarda comprese le occorrenti murature, beveroni, stuccature, stilature, sigillature, grappe e pulizia finale: travertino
M I S U R A Z I O N I:
SCUOLA ELEMENTARE
SCALA ESTERNA
DA PIANO TERRA A PIANO INTERRATO
| Scalettato | 2.3
SCALA PRINCIPALE
DA PIANO TERRA A PIANO PRIMO
| Scalettato | 3.6
SCALA DI EMERGENZA
DA PIANO TERRA A PIANO COPERTURE
| Pedate | 3.6
| SOMMANO m² | 9.5
A13.01.009 | Controsoffitto realizzato con pannelli di fibre minerali componibili, decorati, spess. 15-17 mm, ignifughi di classe 1, montati ad incastro su struttura in acciaio zincato nascosta, composta da profili portanti a C, profili intermedi a Z e a T fissati alla struttura muraria sovrastante, ad una distanza non maggiore di 60 cm, tramite raccordi e agganci metallici; pannelli 60x60 cm
M I S U R A Z I O N I:
| Vedi voce n° 49 [m² 351.41] | 351.41
| Vedi voce n° 50 [m² 197.25] | 197.25
| Vedi voce n° 54 [m² 1 014.06] | 1014.06
| Vedi voce n° 59 [m² 420.54] | 420.54
| SOMMANO m² | 1983.26
A15.01.003.b | Copertine con gocciolatoio in lastre di pietra naturale dello spessore di 3 cm con la superficie a vista levigata e coste rifilate o semplicemente smussate poste in opera con malta bastarda, comprese le occorrenti murature, beveroni, stuccature, stilature, sigillature: travertino
M I S U R A Z I O N I:
SCUOLA ELEMENTARE
COPERTURA PIANO TERRA
| Muri parapetto | 55.38
COPERTURA PIANO PRIMO E PALESTRA
| Muri parapetto | 52.87
COPERTURA TORRINO SCALA
| Coronamento torrino | 6.59
PIANO TERRA
| Muri di recinzione | 52.3
| SOMMANO m² | 167.14
A17.03.001.a | Serramenti a taglio termico eseguiti con profilati estrusi in alluminio anodizzato naturale UNI ARC 15 forniti e posti in opera, spessore profili 65-75 mm. Profili a giunto aperto per i tipi a), b), c), d), e), f). Completi di: vetrocamera Ug <1,9 W/ m²K (per tutti gli altri tipi fare nuovo prezzo); controtelaio metallico (esclusa la posa dello stesso); guarnizioni in EPDM o neoprene; accessori come descritto nelle singole tipologie. Prestazioni: permeabilità all'aria A3 (norma UNI EN 12207), tenuta all'acqua classe A9 (norma UNI EN 12210), trasmittanza termica 2= Uk = W/m² K; Rw = 40 dB Serramento ad un battente. Accessori: maniglia tipo cremonese o cariglione e cerniere
M I S U R A Z I O N I:
SCUOLA ELEMENTARE
FINESTRE
PIANO TERRA
| Tipo F1 | 8.16
| Tipo F6 | 3.19
| Tipo F7 | 3.84
| Tipo F12 | 3.36
PIANO PRIMO
| Tipo F12 | 3.36
| SOMMANO m² | 21.91
A17.03.001.b | Serramenti a taglio termico eseguiti con profilati estrusi in alluminio anodizzato naturale UNI ARC 15 forniti e posti in opera, spessore profili 65-75 mm. Profili a giunto aperto per i tipi a), b), c), d), e), f). Completi di: vetrocamera Ug <1,9 W/ m²K (per tutti gli altri tipi fare nuovo prezzo); controtelaio metallico (esclusa la posa dello stesso); guarnizioni in EPDM o neoprene; accessori come descritto nelle singole tipologie. Prestazioni: permeabilità all'aria A3 (norma UNI EN 12207), tenuta all'acqua classe A9 (norma UNI EN 12210), trasmittanza termica 2= Uk = W/m² K; Rw = 40 dB Serramento a due battenti. Accessori: maniglia tipo cremonese o cariglione e cerniere
M I S U R A Z I O N I:
SCUOLA ELEMENTARE
FINESTRE
PIANO TERRA
| Tipo F2 | 5.88
| Tipo F3 | 16.08
| Tipo F4 | 24.6
| Tipo F5 | 9.28
| Tipo F8 | 4.66
| Tipo F10 | 24.65
| Tipo F11 | 58
PIANO PRIMO
| Tipo F3 | 8.04
| Tipo F4 | 19.68
| Tipo F11 | 58
| SOMMANO m² | 228.87
A17.03.001.d | Serramenti a taglio termico eseguiti con profilati estrusi in alluminio anodizzato naturale UNI ARC 15 forniti e posti in opera, spessore profili 65-75 mm. Profili a giunto aperto per i tipi a), b), c), d), e), f). Completi di: vetrocamera Ug <1,9 W/ m²K (per tutti gli altri tipi fare nuovo prezzo); controtelaio metallico (esclusa la posa dello stesso); guarnizioni in EPDM o neoprene; accessori come descritto nelle singole tipologie. Prestazioni: permeabilità all'aria A3 (norma UNI EN 12207), tenuta all'acqua classe A9 (norma UNI EN 12210), trasmittanza termica 2= Uk = W/m² K; Rw = 40 dB Serramento porta finestra a due battenti. Accessori: maniglia tipo cremonese o cariglione e cerniere
M I S U R A Z I O N I:
SCUOLA ELEMENTARE
PORTE-FINESTRE
PIANO TERRA
| Tipo PF2 | 110.93
| Tipo PF5 | 18.56
| SOMMANO m² | 129.49
A17.03.001.f | Serramenti a taglio termico eseguiti con profilati estrusi in alluminio anodizzato naturale UNI ARC 15 forniti e posti in opera, spessore profili 65-75 mm. Profili a giunto aperto per i tipi a), b), c), d), e), f). Completi di: vetrocamera Ug <1,9 W/ m²K (per tutti gli altri tipi fare nuovo prezzo); controtelaio metallico (esclusa la posa dello stesso); guarnizioni in EPDM o neoprene; accessori come descritto nelle singole tipologie. Prestazioni: permeabilità all'aria A3 (norma UNI EN 12207), tenuta all'acqua classe A9 (norma UNI EN 12210), trasmittanza termica 2= Uk = W/m² K; Rw = 40 dB Serramento a vasistas. Accessori: cricchetto, cerniere e aste di arresto
M I S U R A Z I O N I:
SCUOLA ELEMENTARE
FINESTRE
PIANO PRIMO
| Tipo F9 | 36.98
| SOMMANO m² | 36.98
A17.03.001.i.02 | Serramenti a taglio termico eseguiti con profilati estrusi in alluminio anodizzato naturale UNI ARC 15 forniti e posti in opera, spessore profili 65-75 mm. Profili a giunto aperto per i tipi a), b), c), d), e), f). Completi di: vetrocamera Ug <1,9 W/ m²K (per tutti gli altri tipi fare nuovo prezzo); controtelaio metallico (esclusa la posa dello stesso); guarnizioni in EPDM o neoprene; accessori come descritto nelle singole tipologie. Prestazioni: permeabilità all'aria A3 (norma UNI EN 12207), tenuta all'acqua classe A9 (norma UNI EN 12210), trasmittanza termica 2= Uk = W/m² K; Rw = 40 dB Portoncino d'ingresso. Accessori: serratura elettrica, maniglia per serratura su un lato e un maniglioncino sull'altro e cerniere (vetro stratificato 5/5 con PVB 0,76 mm): due ante
M I S U R A Z I O N I:
SCUOLA ELEMENTARE
PORTE DI INGRESSO
PIANO TERRA
| Tipo P1 | 17.98
| Tipo P2 | 5.22
| Tipo P4 | 15.84
| Tipo P5 | 1.98
PIANO PRIMO
| Tipo P5 | 5.94
| SOMMANO m² | 46.96
A17.03.001.e | Serramenti a taglio termico eseguiti con profilati estrusi in alluminio anodizzato naturale UNI ARC 15 forniti e posti in opera, spessore profili 65-75 mm. Profili a giunto aperto per i tipi a), b), c), d), e), f). Completi di: vetrocamera Ug <1,9 W/ m²K (per tutti gli altri tipi fare nuovo prezzo); controtelaio metallico (esclusa la posa dello stesso); guarnizioni in EPDM o neoprene; accessori come descritto nelle singole tipologie. Prestazioni: permeabilità all'aria A3 (norma UNI EN 12207), tenuta all'acqua classe A9 (norma UNI EN 12210), trasmittanza termica 2= Uk = W/m² K; Rw = 40 dB Serramento a bilico orizzontale o verticale. Accessori: maniglia a cremonese, sistema a quattro punti di chiusura e frizioni senza arresto
M I S U R A Z I O N I:
| Lucernari tipo F13 | 6.76
| Lucernari tipo F14 | 7.35
| SOMMANO m² | 14.11
A16.01.018.a | Cassonetto monoblocco isolante. Monoblocco prefabbricato per la creazione finita del foro finestra o portafinestra, dato dall'assemblaggio di un cassonetto ad elevate prestazioni termiche (dim. 30x30 cm) e spalle laterali, composte da lastra in fibrocemento tinteggiabile o rasabile lato luce, pannello in materiale isolante (poliuretano espanso ad alta densità o polistirene estruso, contenuto da due profili in alluminio). Cassonetto per l'alloggio degli avvolgibili, realizzato in materiale isolante, dotato di bordi inferiori rinforzati con profili in alluminio, fornito completo di testate in ABS o legno, zanche di ancoraggio, supporti a sfere, rullo, calotta e puleggia, completo di manovra per avvolgibile manuale e quanto altro necessario per dare il lavoro fornito a regola d'arte. Per larghezza cassonetto fino a 120 cm: valore di trasmittanza termica del cassonetto U= 0,8 W/ m² °K
M I S U R A Z I O N I:
SCUOLA ELEMENTARE
FINESTRE
PIANO TERRA
| Tipo F1 | 8.16
| Tipo F2 | 5.88
| Tipo F3 | 16.08
| Tipo F4 | 24.6
| Tipo F5 | 9.28
| Tipo F6 | 3.19
| Tipo F7 | 3.84
| Tipo F8 | 4.66
| Tipo F10 | 24.65
| Tipo F11 | 58
| Tipo F12 | 3.36
PIANO PRIMO
| Tipo F3 | 8.04
| Tipo F4 | 19.68
| Tipo F9 | 36.98
| Tipo F11 | 58
| Tipo F12 | 3.36
PORTE-FINESTRE
PIANO TERRA
| Tipo PF2 | 110.93
| Tipo PF5 | 18.56
| SOMMANO m² | 417.25
A16.01.014.d | Persiane avvolgibili con stecche di spessore di circa 15 mm con serie continua di ganci a doppio agganciamento fino a completa chiusura con traversa finale in legno duro o in plastica rinforzata dell'altezza di 65 mm, compresi supporti, rullo scanalato di acciaio con cuscinetti a sfera incorporati a lubrificazione continua, puleggia, cinghia di juta o nylon o plastica armata, avvolgi cinghia automatico zincato incassato e cassetta di ferro zincato o di plastica resistente e con placca di ottone cromato o di alluminio anodizzato o di plastica resistente, guide fisse in ferro zincato ad «U» della sezione di 22x22 mm, rinforzato in reggette di ferro zincato dello spessore di circa 0,50 mm dell'ultima stecca, squadrette di arresto il tutto dato in opera compreso opere murarie ed ogni altro onere ed accessorio (misurato per la superficie in vista esclusa, pertanto, la parte avvolta ed incassata, ma con misura minima di 1,50 m² anche nel caso di minore superficie): in materia plastica pesante rispondente alle norme UNI, a colori vari e con spessore di stecche di circa 15 mm del peso di circa 6,50 kg/m² e munite di codette di allungamento, rinforzate con profilati di acciaio zincato, inseriti in almeno ogni 6 stecche nel caso di larghezza superiore a 1,20 m, corredate nella parte superiore per circa 1/4 dell'altezza da stecche frangisole per dare sia il buio completo che la regolazione dell'aria e della luce nella parte superiore
M I S U R A Z I O N I:
SCUOLA ELEMENTARE
FINESTRE
PIANO TERRA
| Tipo F1 | 8.16
| Tipo F2 | 5.88
| Tipo F3 | 16.08
| Tipo F4 | 24.6
| Tipo F5 | 9.28
| Tipo F6 | 3.19
| Tipo F7 | 3.84
| Tipo F8 | 4.66
| Tipo F10 | 24.65
| Tipo F11 | 58
| Tipo F12 | 3.36
PIANO PRIMO
| Tipo F3 | 8.04
| Tipo F4 | 19.68
| Tipo F9 | 36.98
| Tipo F11 | 58
| Tipo F12 | 3.36
PORTE-FINESTRE
PIANO TERRA
| Tipo PF2 | 110.93
| Tipo PF5 | 18.56
| SOMMANO m² | 417.25
E04.01.005.a | Maniglione antipanico costituito da scatole di comando con rivestimento di copertura in alluminio e barra orizzontale in acciaio cromato, serratura specifica incassata senza aste in vista: modello a scrocco centrale con maniglia tubolare in anima di acciaio e rivestita in isolante completa di placche e cilindro tipo Yale per apertura esterna
M I S U R A Z I O N I:
SCUOLA ELEMENTARE
INFISSI ESTERNI
PORTE DI INGRESSO
| Tipo P1 | 4
| Tipo P2 | 2
| Tipo P4 | 12
| Tipo P5 | 4
INFISSI INTERNI
| Tipo P4 | 40
| Tipo P7 | 5
| Tipo P9 | 5
| SOMMANO cad | 72
E04.01.002.a.02 | Porta tagliafuoco REI 120, con le caratteristiche dettate dalla norma UNI CNVVF CCI 9723 «Resistenza al fuoco di parte ed altri elementi di chiusura - Prove e criteri di classificazione», con o senza battuta inferiore, costituita da: Anta in lamiera d'acciaio spess. 9/10 mm tamburata, con rinforzo interno elettrosaldato, riempimento con pacco coibente costituito da pannello di lana minerale trattato con solfato di calcio ad uso specifico antincendio, spessore circa 46 mm e densità 300 kg/m³, isolamento nella zona della serratura con elementi in silicati ad alta densità; Telaio in robusto profilato di lamiera d'acciaio spess. 20-25/10 mm, realizzato con sagome ove accogliere in sedi separate guarnizione in materiale termoespansivo per tenuta a fumi caldi e fiamme e guarnizione in gomma siliconica per tenuta a fumi freddi (quest'ultima fornita a richiesta); 2 cerniere di grandi dimensioni su ogni anta di cui una completa di molla registrabile per regolazione autochiusura; Serratura di tipo specifico antincendio completa di cilindro tipo Patent e numero 2 chiavi; Maniglia tubolare ad U, con anima in acciaio e rivestimento in materiale isolante completa di placche di rivestimento; Per porta a due battenti guarnizione tempoespansiva su battuta verticale e catenaccioli incassati (per porta senza maniglioni antipanico) su anta semifissa; Finitura con mano di fondo a polveri polimerizzate a forno colore RAL 1019. Per porte di larghezza superiore a 1500 mm i telai sono verniciati con primer bicomponente RAL 6013. Compresa posa in opera ed ogni magistero per dare l'opera finita a regola d'arte e comprese tutte le predisposizioni per accessori richiesti dalle norme vigenti ed a garanzia di un ottimale funzionamento ed integrità delle caratteristiche antincendio della porta stessa: Ad un battente di altezza nominale 2150 mm: dimensione nominale (foro muro) larghezza tra 901 e 1300 mm
M I S U R A Z I O N I:
SCUOLA ELEMENTARE
| Tipo P11 | 5
| Tipo P12 | 1
| Tipo P14 | 3
| SOMMANO cad | 9
E04.01.002.b.02 | Porta tagliafuoco REI 120, con le caratteristiche dettate dalla norma UNI CNVVF CCI 9723 «Resistenza al fuoco di parte ed altri elementi di chiusura - Prove e criteri di classificazione», con o senza battuta inferiore, costituita da: Anta in lamiera d'acciaio spess. 9/10 mm tamburata, con rinforzo interno elettrosaldato, riempimento con pacco coibente costituito da pannello di lana minerale trattato con solfato di calcio ad uso specifico antincendio, spessore circa 46 mm e densità 300 kg/m³, isolamento nella zona della serratura con elementi in silicati ad alta densità; Telaio in robusto profilato di lamiera d'acciaio spess. 20-25/10 mm, realizzato con sagome ove accogliere in sedi separate guarnizione in materiale termoespansivo per tenuta a fumi caldi e fiamme e guarnizione in gomma siliconica per tenuta a fumi freddi (quest'ultima fornita a richiesta); 2 cerniere di grandi dimensioni su ogni anta di cui una completa di molla registrabile per regolazione autochiusura; Serratura di tipo specifico antincendio completa di cilindro tipo Patent e numero 2 chiavi; Maniglia tubolare ad U, con anima in acciaio e rivestimento in materiale isolante completa di placche di rivestimento; Per porta a due battenti guarnizione tempoespansiva su battuta verticale e catenaccioli incassati (per porta senza maniglioni antipanico) su anta semifissa; Finitura con mano di fondo a polveri polimerizzate a forno colore RAL 1019. Per porte di larghezza superiore a 1500 mm i telai sono verniciati con primer bicomponente RAL 6013. Compresa posa in opera ed ogni magistero per dare l'opera finita a regola d'arte e comprese tutte le predisposizioni per accessori richiesti dalle norme vigenti ed a garanzia di un ottimale funzionamento ed integrità delle caratteristiche antincendio della porta stessa: A due battenti di altezza nominale 2150 mm: dimensione nominale (foro muro) larghezza tra 1300 e 1600 mm
M I S U R A Z I O N I:
SCUOLA ELEMENTARE
| Tipo P5 | 2
| Tipo P10 | 8
| Tipo P13 | 1
| SOMMANO cad | 11
E04.01.016.b.01 | Finestratura ad inserimento su anta porta, costituita da vetro tagliafuoco trasparente, multistrato, fermavetro e quanto altro necessario per applicazione a regola d'arte; resistenza al fuoco certificata secondo norma UNI CNVVF CCI 9723 «Resistenza al fuoco di porte o di altri elementi di chiusura. Prove e criteri di classificazione». Resistenza al fuoco REI 120 (spessore indicativo mm 50): dimensioni 400x300 mm
M I S U R A Z I O N I:
SCUOLA ELEMENTARE oblò
PIANO TERRA
| Tipo P5 | 4
| SOMMANO cad | 4
A16.01.008.b.01 | Bussola in legno ad una o più partite, con o senza sopraluce fisso o apribile a vasistas, costituito da telaio maestro (circa 80x45 mm) fissato al controtelaio in abete, e da parti mobili intelaiate (minimo 80x45 mm), anche con fasce intermedie tamburate, rivestito sulle due facce con pannelli o compensati lisci, compresi e compensati nel prezzo mostre, cornici, cerniere pesanti in ottone anche cromato, una serratura a scrocco con chiavi a doppia mandata, maniglie e relative piastre e bocchette in ottone anche cromate, asta di manovra con maniglia, compassi in ottone anche cromato per vasistas e quanto altro necessario per dare il lavoro finito a regola d'arte, in opera compresa verniciatura: di legno noce estero evaporato compresa verniciatura con resine poliuretaniche: ad un'anta
M I S U R A Z I O N I:
SCUOLA ELEMENTARE
PIANO TERRA
| Tipo P1 | 25.8
| Tipo P2 | 54.18
| Tipo P7 | 7.74
| Tipo P9 | 7.74
PIANO PRIMO
| Tipo P1 | 5.16
| Tipo P2 | 12.04
| Tipo P7 | 1.94
| Tipo P9 | 1.94
| SOMMANO m² | 116.54
A16.01.008.b.02 | Bussola in legno ad una o più partite, con o senza sopraluce fisso o apribile a vasistas, costituito da telaio maestro (circa 80x45 mm) fissato al controtelaio in abete, e da parti mobili intelaiate (minimo 80x45 mm), anche con fasce intermedie tamburate, rivestito sulle due facce con pannelli o compensati lisci, compresi e compensati nel prezzo mostre, cornici, cerniere pesanti in ottone anche cromato, una serratura a scrocco con chiavi a doppia mandata, maniglie e relative piastre e bocchette in ottone anche cromate, asta di manovra con maniglia, compassi in ottone anche cromato per vasistas e quanto altro necessario per dare il lavoro finito a regola d'arte, in opera compresa verniciatura: di legno noce estero evaporato compresa verniciatura con resine poliuretaniche: a due ante
M I S U R A Z I O N I:
SCUOLA ELEMENTARE
PIANO TERRA
| Tipo P4 | 41.28
PIANO PRIMO
| Tipo P4 | 27.52
| SOMMANO m² | 68.8
N.P. 11 | Fornitura e posa in opera di tettoia di copertura ingresso, struttura in acciaio inox e vetro. Compresa ogni opera e magistero per dare il lavoro compiuto a perfetta regola d'arte.
M I S U R A Z I O N I:
| Tettoia ingresso elementare | 11.84
| SOMMANO m2 | 11.84
NP.L-1 | Realizzazione di ammorsamenti della muratura attraverso legatura delle tamponature ai sensi del capitolo 7.3.6.2 delle NTC2018: Compenso per l’applicazione su due facce di rete in fibra di vetro per intonaci sottili in rotoli del peso di 0,155 kg/mq e innesto di murature di collegamento secondo gli elaborati progettuali strutturali
M I S U R A Z I O N I:
| Legature murature M1 (par. ug.=mq) | 1432.36
| SOMMANO m² | 1432.36
NP.L-2 | Realizzazione di ammorsamenti della muratura attraverso legatura delle tamponature ai sensi del capitolo 7.3.6.2 delle NTC2018: Compenso per l’applicazione su due facce di rete in fibra di vetro per intonaci sottili in rotoli del peso di 0,155 kg/mq e inserimento tra i ricorsi di malta di rete in fibra di vetro di connessione secondo gli elaborati progettuali strutturali
M I S U R A Z I O N I:
| Legature murature M2 (par. ug.=mq) | 3077.57
| Legature murature parapetti (par. ug.=mq) | 389.07
| Legature murature M3 (par. ug.=mq) | 417.52
| SOMMANO m² | 3884.16
A12.01.021 | Compenso per l’applicazione di rete in fibra di vetro per intonaci sottili in rotoli del peso di 0,155 kg/m²
M I S U R A Z I O N I:
| Applicazione su due lati - Rinforzo murature M4 (lung.=mq) | 1228.32
| SOMMANO m² | 1228.32
A06.01.001.01.b | Calcestruzzo per sottofondazioni, riempimenti e massetti, in opera, a prestazione garantita con classe di consistenza S4, con dimensione massima degli aggregati di 32 mm. Sono esclusi i ponteggi, le casseforme, il ferro di armatura e l'utilizzo della pompa per il getto. Classe di esposizione ambientale XC0 Classe di resistenza a compressione C 12/15 - Rck 15 N/mm²
M I S U R A Z I O N I:
| Magrone recinzione tufo 1 (s=10cm) | 8.72
| SOMMANO mc | 8.72
A06.01.002.01.01.a | Calcestruzzo per strutture di fondazione ed interrate e/o strutture a contatto con acque aggressive, in opera, a prestazione garantita, conforme alle norme UNI EN 206-1 e UNI 11104 con classe di consistenza S4, con dimensione massima degli aggregati di 32 mm. Sono esclusi i ponteggi, le casseforme, il ferro di armatura e l’utilizzo della pompa per il getto. Classe di esposizione ambientale XC2 classe di resistenza a compressione C 25/30 – Rck 30 N/mm²
M I S U R A Z I O N I:
| Cordolo recinzione tufo 1 | 20.92
| SOMMANO m³ | 20.92
A06.02.001.a | Acciaio in barre per armature di conglomerato cementizio lavorato e tagliato a misura, sagomato e posto in opera a regola d'arte, compreso ogni sfrido, legature, ecc.; nonché tutti gli oneri relativi ai controlli di legge; del tipo B 450 C in barre lisce o ad aderenza migliorata, del tipo controllato in stabilimento: lavorato in cantiere
M I S U R A Z I O N I:
| Cordolo recinzione tufo 1 | 1673.6
| SOMMANO kg | 1673.6
A06.03.001.a | Casseforme rette per getti di conglomerati cementizi semplici o armati compresi armo, disarmante disarmo, opere di puntellatura e sostegno fino ad un'altezza di 4 m dal piano di appoggio; eseguite a regola d'arte e misurate secondo la superficie effettiva delle casseforme a contatto con il calcestruzzo: per plinti di fondazione, per fondazioni rettilinee continuee (travi rovesce, murature di sotterraneo)
M I S U R A Z I O N I:
| Cordolo recinzione tufo 1 | 104.6
| SOMMANO m² | 104.6
A09.01.007.b | Muratura di blocchetti di pietrame scelti e squadrati, eseguita con malta a 3 ql di calce per m³ di pozzolana, a qualsiasi altezza o profondità e di qualsiasi spessore, compreso il magistero di immorsature, spigoli, riseghe, sguinci, ecc., ogni onere e magistero per dare l’opera compiuta a regola d’arte: con fornitura di blocchetti di tufo di dimensioni standard
M I S U R A Z I O N I:
| Muratura tufo 1 (h=1 m) | 47.07
| SOMMANO m³ | 47.07
A09.01.007.g | Muratura di blocchetti di pietrame scelti e squadrati, eseguita con malta a 3 ql di calce per m³ di pozzolana, a qualsiasi altezza o profondità e di qualsiasi spessore, compreso il magistero di immorsature, spigoli, riseghe, sguinci, ecc., ogni onere e magistero per dare l’opera compiuta a regola d’arte: compenso per l’esecuzione del paramento a faccia vista con tufo di 1° scelta e stilatura dei giunti
M I S U R A Z I O N I:
| Muratura tufo 1 (h=1m) | 174.33
| SOMMANO m² | 174.33
A06.01.002.02.01.a | Calcestruzzo per strutture in elevazione, in opera, a prestazione garantita, conforme alle norme UNI EN 206-1 e UNI 11104 con classe di consistenza S4, con dimensione massima degli aggregati di 32 mm. Sono esclusi i ponteggi, le casseforme, il ferro di armatura e l’utilizzo della pompa per il getto. Classe di esposizione ambientale XC1 classe di resistenza a compressione C 25/30 – Rck 30 N/mm²
M I S U R A Z I O N I:
| Cls sopra blocchetti in tufo (s=10cm) | 4.71
| SOMMANO m³ | 4.71
A17.02.002 | Recinzione, parapetti e simili in pannelli di rete o in tondini a maglie quadre o rombiche, con i relativi telaietti, montanti e trasversi di fissaggio in ferro profilato, ecc., forniti e posti in opera, con pesatura unica in tutte le sue parti
M I S U R A Z I O N I:
| Recinzione tufo 1 (h=1.80m) | 3137.94
| SOMMANO kg | 3137.94
A17.02.015 | Zincatura di prodotti in acciaio con trattamento di protezione contro la corrosione mediante immersione in vasche contenenti zinco fuso alla temperatura di circa 450 °C previo decapaggio, lavaggio, ecc. e quanto altro necessario per ottenere un prodotto finito secondo norma UNI-E-10147
M I S U R A Z I O N I:
| Vedi voce n° 92 [kg 3 137.94] | 3137.94
| SOMMANO kg | 3137.94
B01.03.004.b | Fondazione stradale in pozzolana stabilizzata di tipo energetico con aggiunta di calce idrata, compresa la fornitura dei materiali, prove di laboratorio, lavorazione e costipamento dello strato con idonee macchine, in modo da raggiungere il 98% della prova AASHO modificata, compresa la miscelazione e polverizzazione dei materiali, la stesa e configurazione della miscela ed ogni lavorazione ed onere per dare il lavoro compiuto secondo le modalità prescritte e quanto altro occorre per dare il lavoro finito a regola d’arte, misurato a materiale costipato: con l’aggiunta di calce idrata nella proporzione di 100 kg per m³ di pozzolana
M I S U R A Z I O N I:
SCUOLA ELEMENTARE
PIANO TERRA
| Viabilità interna (par.ug.=mq) | 246.75
| SOMMANO m³ | 246.75
B01.05.009.a | Conglomerato bituminoso per strato di base. Fornitura e posa in opera di conglomerato bituminoso per strato di base, provvisto di certificazione CE di prodotto secondo UNI EN 13108 e nel rispetto delle Nuove Norme Tecniche di capitolato, steso con idonee vibrofinitrici e compattato con rulli di idonea massa. Misurato in opera dopo costipamento: con bitume tradizionale
M I S U R A Z I O N I:
SCUOLA ELEMENTARE
PIANO TERRA
| Viabilità interna (par.ug.=mq) | 115.15
| SOMMANO m³ | 115.15
B01.05.011.a | Conglomerato bituminoso per strato di collegamento (binder). Fornitura e posa in opera di conglomerato bituminoso per strato di base, provvisto di certificazione CE di prodotto secondo UNI EN 13108 e nel rispetto delle Nuove Norme Tecniche di capitolato, steso con idonee vibrofinitrici e compattato con rulli di idonea massa. Misurato in opera dopo costipamento: con bitume tradizionale
M I S U R A Z I O N I:
SCUOLA ELEMENTARE
PIANO TERRA
| Viabilità interna (par.ug.=mq) | 57.58
| SOMMANO m³ | 57.58
B01.05.014.a | Conglomerato bituminoso per strato di usura. Fornitura e posa in opera di conglomerato bituminoso per strato di base, provvisto di certificazione CE di prodotto secondo UNI EN 13108 e nel rispetto delle Nuove Norme Tecniche di capitolato, steso con idonee vibrofinitrici e compattato con rulli di idonea massa. Misurato in opera dopo costipamento e per uno spessore di 3 cm: con bitume tradizionale
M I S U R A Z I O N I:
SCUOLA ELEMENTARE
PIANO TERRA
| Viabilità interna (par.ug.=mq) | 822.5
| SOMMANO m² | 822.5
A06.01.001.01.b | Calcestruzzo per sottofondazioni, riempimenti e massetti, in opera, a prestazione garantita con classe di consistenza S4, con dimensione massima degli aggregati di 32 mm. Sono esclusi i ponteggi, le casseforme, il ferro di armatura e l'utilizzo della pompa per il getto. Classe di esposizione ambientale XC0 Classe di resistenza a compressione C 12/15 - Rck 15 N/mm²
M I S U R A Z I O N I:
SCUOLA ELEMENTARE
PIANO TERRA
| Ingresso (par.ug.=mq) | 25.1
| Copertura intercapedine (par.ug.=mq) | 17.87
| Chiostrina grande (par.ug.=mq) | 13.97
| Chiostrina piccola (par.ug.=mq) | 7.1
| SOMMANO mc | 64.04
A06.02.002 | Rete in acciaio elettrosaldata a maglia quadra di qualsiasi dimensione per armature di conglomerato cementizio lavorata e tagliata a misura, posta in opera a regola d'arte, compreso ogni sfrido, legature, ecc., diametro tondino da 4 mm a 12 mm
M I S U R A Z I O N I:
SCUOLA ELEMENTARE
PIANO TERRA
R.E.S. maglia 20x20 diam.mm.6
| Armature solette di fondazione pavimenti esterni (par.ug.=mq) | 1408.88
| SOMMANO kg | 1408.88
N.P.CIGLI 01a | N.P.CIGLI 01a: Cigli per marciapiedi in calcestruzzo vibro compresso della sezione di 12 x 25 cm comprensivo di magrone di sottofondazione di 10 cm, fondazione del ciglio 25x30 in cls C20/25, casseforme e armatura longitudinale e staffe del cordolo del tipo B450C.
M I S U R A Z I O N I:
SCUOLA ELEMENTARE
PIANO TERRA
| Cigliature (par.ug.=ml) | 229.89
| SOMMANO m | 229.89
A14.01.012.d | Pavimento in lastre di travertino o pietra di prima scelta avente perimetro minimo di 120 cm di forma quadrata o rettangolare, di spessore di 2 cm, poste in opera su un letto di malta bastarda, previo spolvero di cemento tipo 32.5 con giunti connessi a cemento bianco o colorato compresi tagli e sfridi: pietra arenaria grigio perla (carico di rottura minimo 500 kg/cm²)
M I S U R A Z I O N I:
SCUOLA ELEMENTARE
PIANO TERRA
| Ingresso (par.ug.=mq) | 251
| SOMMANO m² | 251
A14.01.009.b | Pavimento di marmette di cemento e graniglia di marmo ad uno o più colori correnti, delle dimensioni 25 x 25 cm dello spessore di 17 ÷ 23 mm, poste in opera su un letto di malta bastarda, previo spolvero di cemento tipo 32.5, giunti connessi con cemento puro, tagli e sfridi: con graniglia media (2,5÷11 mm)
M I S U R A Z I O N I:
SCUOLA ELEMENTARE
PIANO TERRA
| Copertura intercapedine (par.ug.=mq) | 178.72
| Chiostrina grande (par.ug.=mq) | 139.68
| Chiostrina piccola (par.ug.=mq) | 71
| SOMMANO m² | 389.4
B02.05.005 | Griglia quadrata piana, fornita e posta in opera, in ghisa sferoidale a norma UNI EN 1563, conforme alla norma UNI EN 124 - Classe C250, fabbricata in Stabilimenti certificati a Garanzia di Qualità secondo la norma UNI EN ISO 9001:2000, rivestita con vernice protettiva, marcatura EN 124 C250 e marchio dell'ente di certificazione internazionalmente riconosciuto, costituita da: telaio a sagoma quadrata provvisto di asole per il fissaggio; griglia a sagoma quadrata, con rilievo antisdrucciolo e autobloccante sul telaio mediante incastro elastico privo di elementi meccanici quali viti o bulloni. Il sistema di'incastro elastico dovrà essere tale da consentire indifferentemente la rotazione di 90 gradi della griglia rispetto al telaio, così da poter essere riposizionata nel modo migliore per favorire il deflusso delle acque o per aumentare la sicurezza del traffico ciclistico
M I S U R A Z I O N I:
| n.11 griglie da 0.5mq ognuna (P=20kg/mq) | 110
| SOMMANO kg | 110
NP.ITC.02 | Opere ed oneri di assistenza muraria a tutti gli impianti non già ricomprese negli altri articoli, comprendenti e compensanti le seguenti prestazioni: - Scarico dagli automezzi, collocazione in loco compreso il tiro in alto ai vari piani ed immagazzinamento di tutti i materiali pertinenti agli impianti; - Apertura e chiusura tracce, predisposizione e formazione di fori ed asole su murature e strutture in calcestruzzo armato; - Muratura di scatole, cassette, sportelli, serrande e griglie; - Fissaggio di apparecchiature in genere ai relativi basamenti e supporti; - Formazione di basamenti in calcestruzzo e muratura o in acciaio e ove richiesto, la interposizione di strato isolante, baggioli, ancoraggi di fondazione e nicchie; - Staffaggi tubazioni; - Manovalanza e mezzi d'opera in aiuto ai montatori per la movimentazione inerente alla posa in opera di quei materiali che per il loro peso e/o volume esigono tali prestazioni; - I materiali di consumo ed i mezzi d'opera occorrenti per le prestazioni di cui sopra; - Ponteggi di servizio interni ed esterni fino a mt. 6,50. Tutte le prestazioni sono valutate ad ore lavoro sulla base della categoria della manodopera impiegata.
M I S U R A Z I O N I:
1
| SOMMANO a corpo | 1
A20.01.013.b.01 | Tinteggiatura con pittura lavabile di resina sintetica emulsionabile (idropittura) in tinte non forti a tre mani a coprire, esclusi i ponteggi esterni, la preparazione delle superfici con rasatura stuccatura e imprimitura: su superfici esterne: con pitture viniliche
M I S U R A Z I O N I:
SCUOLA ELEMENTARE - TINTEGGIATURA EXT
| Vedi voce n° 24 [m² 1 432.36] | 1432.36
| Vedi voce n° 25 [m² 394.97] | 394.97
| Vedi voce n° 32 [m² 389.07] | 778.14
| SOMMANO mq | 2605.47
A20.01.013.a.01 | Tinteggiatura con pittura lavabile di resina sintetica emulsionabile (idropittura) in tinte non forti a tre mani a coprire, esclusi i ponteggi esterni, la preparazione delle superfici con rasatura stuccatura e imprimitura: su superfici interne: con pitture viniliche
M I S U R A Z I O N I:
SCUOLA ELEMENTARE - TINTEGGIATURE INT
| Vedi voce n° 35 [m² 2 566.95] | 2566.95
| Vedi voce n° 36 [m² 2 404.56] | 2404.56
| SOMMANO mq | 4971.51
A20.01.010 | Preparazione del fondo di superfici murarie interne nuove mediante applicazione di isolante acrilico ad alta penetrazione
M I S U R A Z I O N I:
SCUOLA ELEMENTARE - IMPRIMITURA SUP INTERNE
| Vedi voce n° 106 [mq 4 971.51] | 4971.51
| SOMMANO m² | 4971.51
A20.01.008 | Stuccatura e rasatura di intonaci civili nuovi, per dare le superfici perfettamente pronte alla tinteggiatura mediante stucco
M I S U R A Z I O N I:
SCUOLA ELEMENTARE - RASATURA
| Vedi voce n° 105 [mq 2 605.47] | 2605.47
| Vedi voce n° 106 [mq 4 971.51] | 4971.51
| SOMMANO m² | 7576.98
A17.02.001.a | Ferro tondo, piatto od angolare per impieghi non strutturali, quali ringhiere, inferriate, a spartiti geometrici, fornito e posto in opera previa pesatura, comprese le opere murarie, l’esecuzione di eventuali fori, tagli sia in muratura che in calcestruzzi di qualunque specie e successiva eguagliatura in malta cementizia, la protezione ed ogni altro onere e magistero: inferriate
M I S U R A Z I O N I:
SCUOLA ELEMENTARE
PIANO TERRA
| Ringhiera scala di accesso all'interrato | 200
| SOMMANO kg | 200
A17.02.001.b | Ferro tondo, piatto od angolare per impieghi non strutturali, quali ringhiere, inferriate, a spartiti geometrici, fornito e posto in opera previa pesatura, comprese le opere murarie, l’esecuzione di eventuali fori, tagli sia in muratura che in calcestruzzi di qualunque specie e successiva eguagliatura in malta cementizia, la protezione ed ogni altro onere e magistero: cancelli
M I S U R A Z I O N I:
SCUOLA ELEMENTARE
PIANO TERRA
| Cancello carrabile | 600
| SOMMANO kg | 600
A17.02.015 | Zincatura di prodotti in acciaio con trattamento di protezione contro la corrosione mediante immersione in vasche contenenti zinco fuso alla temperatura di circa 450 °C previo decapaggio, lavaggio, ecc. e quanto altro necessario per ottenere un prodotto finito secondo norma UNI-E-10147
M I S U R A Z I O N I:
SCUOLA ELEMENTARE
| Vedi voce n° 109 [kg 200.00] | 200
| Vedi voce n° 110 [kg 600.00] | 600
| SOMMANO kg | 800
E03.05.036.e | Cancelli a ghigliottina in lamiera di ferro verniciata antiruggine opportunamente piegata e rinforzata, corredati di guide, pattini, carrucole, tiranti, catene, gomme, paramano, angolare di soglia, zanche, bulloneria, stop, etc. in opera: luce netta fino a m 1,80 x 2,00
M I S U R A Z I O N I:
SCUOLA ELEMENTARE
PIANO TERRA
| Cancello pedonale | 2
| Cancello pedonale per accesso a verde privato | 1
| SOMMANO cad | 3
N.P.SUP.VERDE 03 | N.P.SUP.VERDE 03 : Lavorazione su superfici verdi costituite da: terreno di coltivo, formazione di piano quotato e formazione di tappeto erboso.
M I S U R A Z I O N I:
SCUOLA ELEMENTARE
PIANO TERRA
| Aiuole e giardini interni (par.ug.=mq) | 672.82
| SOMMANO mq | 672.82
C02.01.061 | Ulmus campestris - pumila - salix: altezza 3,00/3,50 m, circonferenza fusto 14/16 cm, in vaso
M I S U R A Z I O N I:
SCUOLA ELEMENTARE
6
| SOMMANO cad | 6
C02.01.005 | Acer monspessulanum, altezza 2,00/2,50 m, circonferenza fusto 10/12 cm, in vaso
M I S U R A Z I O N I:
SCUOLA ELEMENTARE
42
| SOMMANO cad | 42
C02.01.004.a | Acer campestre: altezza 3,50/4,00 m, circonferenza fusto 16/18 cm, in vaso
M I S U R A Z I O N I:
SCUOLA ELEMENTARE
| Acer campestre | 11
| SOMMANO | 11
N.P.ATTR.CUC.ELE | Fornitura e posa in opera di una cucina completa per la mensa di una scuola elementare per n° 250 bambini
M I S U R A Z I O N I:
SCUOLA ELEMENTARE
| Cucina per 250 bambini | 1
| SOMMANO a corpo | 1
E04.03.006 | Estintore portatile d'incendio a polvere da 6 kg idoneo all'estinzione di fuochi di classe A - B - C (secondo classificazione UNI EN2) con capacità di estinzione 34A-233B-C, del tipo omologato dal Ministero dell'interno secondo il DM 20 dicembre 1982 «Norme tecniche e procedurali relative agli estintori portatili d'incendio soggetti all'approvazione del tipo da parte del Ministero dell'interno» (montato a parete con idoneo supporto)
M I S U R A Z I O N I:
23
| SOMMANO cad | 23
E03.01.001.a | Ascensore rispondente alle norme contemplate dal DPR 587/87 (EN n. 81.1), dalla Legge 9 gennaio 1989 n. 13, dalla Legge 46/90, dal DPR 24 luglio 1996 n. 503 e dalla Direttiva Ascensori 95/16 CEE del 29 giugno 1995 del Parlamento Europeo e del Consiglio, recepita con DPR del 30 aprile 1999 n. 162, da installarsi in edifici di nuova edificazione, non residenziale, di tipo automatico, ad azionamento elettrico fornito in opera con le seguenti caratteristiche: corsa utile 16,50 m; fermate n. 6; servizi n. 6; velocità 0,63 m/sec; rapporto di intermittenza 40% (90 inserzioni orarie); con macchinario posto in alto su telaio antivibrante con motore elettrico trifase in corto circuito di adatta potenza a doppia polarità (4÷16 poli) per il livellamento ai piani; guide di scorrimento per la cabina e contrappeso in profilati di acciaio a T laminato a freddo rettificati sulle tre facce di scorrimento e munite di incastro a coda di rondine nei punti di giunzione; contrappesi in blocchi di ghisa o altro materiale similare. Armatura di cabina con contatto di esclusione manovra anche per allentamento di una sola fune di trazione, con apparecchi di sicurezza (paracadute) bidirezionali a presa istantanea, limitatore di velocità (CEV) e puleggia tenditrice del limitatore di velocità con contatti di esclusione della manovra, detti componenti (paracadute e limitatore di velocità) dovranno essere omologati e provvisti di marchiatura CE. Cabina mobile in pannelli di lamiera di ferro spessore minimo di 10/10 di mm e con almeno 4 profili ad omega di pari spessore di rinforzo su ogni parete, rivestita in materiale plastico con pavimento in gomma o linoleum, con porta in lamiera di ferro a due partite scorrevoli automatiche (centrali o telescopiche) di spessore minimo di 10/10 di mm azionate da operatore elettrico, poste sul lato corto della cabina e con varco di passaggio di luce netta minima di 0,80 m; luce libera sul ripiano di fermata, anteriormente alla porta di cabina 1,50 x 1,50 m; accessori anticorodal o acciaio inox; luce diffusa. Porte ai piani in lamiera di ferro di spessore non inferiore a 10/10 di mm verniciata a fuoco o rivestite in materiale plastico, scorrevoli automatiche, montate su idoneo carrello di scorrimento completo di serrature di sicurezza con blocco meccanico certificato e contatto a distacco obbligato, accoppiate alle porte di cabina; con bottoniera universale di manovra completa di segnalatore di posizione della cabina stessa; bottoniere ai piani con pulsante di chiamata e segnalazioni luminose previste dalle vigenti leggi (occupato, allarme); le porte di cabina debbono essere dotate di meccanismo per l'arresto e l'inversione della chiusura delle porte stesse (cellula fotoelettrica e dispositivo di riapertura). Porte regolate in modo da restare aperte per almeno 8 secondi; chiusura in tempi superiori a 4 secondi; bottoniere interne ed esterne con il bottone più alto al massimo a 1,40 m dal pavimento; bottoniera interna posta su parete laterale ad almeno 0,35 m dalla porta; pulsanti di comando con numerazione in rilievo e scritte con traduzione in caratteri Braille; cabina mobile con segnalazione sonora di arrivo al piano, dotata di citofono posto ad altezza compresa tra 1,10 e 1,30 m dal pavimento munita di mezzo di comunicazione bidirezionale che consente di ottenere un collegamento permanente con il servizio di pronto intervento, munita di un dispositivo per interdizione della manovra per carico eccessivo e con lampada d’emergenza con autonomia minima di 3 h; linee elettriche nel vano comprese le messe a terra delle apparecchiature; cavi flessibili; funi di trazione; staffaggio per guide ogni 1,5 m; ammortizzatori a molla per cabina e contropeso; altri accessori, ecc. Motore asincrono trifase a due velocità (4 - 16 poli) in corto circuito con rotore a gabbia di scoiattolo il cui assorbimento non sia superiore a 2 volte e mezzo la corrente di regime; quadro di manovra a microprocessore con marchiatura CE, racchiuso in apposito armadio di protezione e componenti adeguatamente dimensionati, manovra universale alimentata in corrente raddrizzata. Impianto dato in opera perfettamente funzionante e rispondente alle normative vigenti, ivi compresa ogni pratica, progettazione, oneri per il collaudo, licenza di messa in esercizio, spese contrattuali, ecc. con esclusione degli oneri per la costruzione dei vani corsa in caso di installazioni previste in vano scala e delle opere murarie attinenti al montaggio, i ponteggi, lo scarico e il trasporto del materiale nell'ambito del cantiere e le manovalanze di aiuto ai montatori valutabili in linea di massima a circa 110 ore di operaio specializzato, cadauno: Portata di 630 kg (n. 8 persone) armatura di cabina realizzata in profilati metallici di peso non inferiore a kg 250, guide di scorrimento di cabina mm 80x80x9 e del contrappeso mm 50x50x6 staffaggi ogni 1,5 m, cabina larghezza minima 1,10 m e profondità minima 1,40 m, motore argano da 5,5 Hp, gruppo di sollevamento argano-motore-frizione con carico statico sull’asse minimo di kg 3100 e di peso non inferiore a kg 320, operatore porte di peso non inferiore a kg 90 in vano proprio
M I S U R A Z I O N I:
SCUOLA ELEMENTARE
| Impianto Ascensore da n°2 fermate | 1
| SOMMANO cad | 1
E03.01.001.b | Ascensore rispondente alle norme contemplate dal DPR 587/87 (EN n. 81.1), dalla Legge 9 gennaio 1989 n. 13, dalla Legge 46/90, dal DPR 24 luglio 1996 n. 503 e dalla Direttiva Ascensori 95/16 CEE del 29 giugno 1995 del Parlamento Europeo e del Consiglio, recepita con DPR del 30 aprile 1999 n. 162, da installarsi in edifici di nuova edificazione, non residenziale, di tipo automatico, ad azionamento elettrico fornito in opera con le seguenti caratteristiche: corsa utile 16,50 m; fermate n. 6; servizi n. 6; velocità 0,63 m/sec; rapporto di intermittenza 40% (90 inserzioni orarie); con macchinario posto in alto su telaio antivibrante con motore elettrico trifase in corto circuito di adatta potenza a doppia polarità (4÷16 poli) per il livellamento ai piani; guide di scorrimento per la cabina e contrappeso in profilati di acciaio a T laminato a freddo rettificati sulle tre facce di scorrimento e munite di incastro a coda di rondine nei punti di giunzione; contrappesi in blocchi di ghisa o altro materiale similare. Armatura di cabina con contatto di esclusione manovra anche per allentamento di una sola fune di trazione, con apparecchi di sicurezza (paracadute) bidirezionali a presa istantanea, limitatore di velocità (CEV) e puleggia tenditrice del limitatore di velocità con contatti di esclusione della manovra, detti componenti (paracadute e limitatore di velocità) dovranno essere omologati e provvisti di marchiatura CE. Cabina mobile in pannelli di lamiera di ferro spessore minimo di 10/10 di mm e con almeno 4 profili ad omega di pari spessore di rinforzo su ogni parete, rivestita in materiale plastico con pavimento in gomma o linoleum, con porta in lamiera di ferro a due partite scorrevoli automatiche (centrali o telescopiche) di spessore minimo di 10/10 di mm azionate da operatore elettrico, poste sul lato corto della cabina e con varco di passaggio di luce netta minima di 0,80 m; luce libera sul ripiano di fermata, anteriormente alla porta di cabina 1,50 x 1,50 m; accessori anticorodal o acciaio inox; luce diffusa. Porte ai piani in lamiera di ferro di spessore non inferiore a 10/10 di mm verniciata a fuoco o rivestite in materiale plastico, scorrevoli automatiche, montate su idoneo carrello di scorrimento completo di serrature di sicurezza con blocco meccanico certificato e contatto a distacco obbligato, accoppiate alle porte di cabina; con bottoniera universale di manovra completa di segnalatore di posizione della cabina stessa; bottoniere ai piani con pulsante di chiamata e segnalazioni luminose previste dalle vigenti leggi (occupato, allarme); le porte di cabina debbono essere dotate di meccanismo per l'arresto e l'inversione della chiusura delle porte stesse (cellula fotoelettrica e dispositivo di riapertura). Porte regolate in modo da restare aperte per almeno 8 secondi; chiusura in tempi superiori a 4 secondi; bottoniere interne ed esterne con il bottone più alto al massimo a 1,40 m dal pavimento; bottoniera interna posta su parete laterale ad almeno 0,35 m dalla porta; pulsanti di comando con numerazione in rilievo e scritte con traduzione in caratteri Braille; cabina mobile con segnalazione sonora di arrivo al piano, dotata di citofono posto ad altezza compresa tra 1,10 e 1,30 m dal pavimento munita di mezzo di comunicazione bidirezionale che consente di ottenere un collegamento permanente con il servizio di pronto intervento, munita di un dispositivo per interdizione della manovra per carico eccessivo e con lampada d'emergenza con autonomia minima di 3 h; linee elettriche nel vano comprese le messe a terra delle apparecchiature; cavi flessibili; funi di trazione; staffaggio per guide ogni 1,5 m; ammortizzatori a molla per cabina e contropeso; altri accessori, ecc. Motore asincrono trifase a due velocità (4 - 16 poli) in corto circuito con rotore a gabbia di scoiattolo il cui assorbimento non sia superiore a 2 volte e mezzo la corrente di regime; quadro di manovra a microprocessore con marchiatura CE, racchiuso in apposito armadio di protezione e componenti adeguatamente dimensionati, manovra universale alimentata in corrente raddrizzata. Impianto dato in opera perfettamente funzionante e rispondente alle normative vigenti, ivi compresa ogni pratica, progettazione, oneri per il collaudo, licenza di messa in esercizio, spese contrattuali, ecc. con esclusione degli oneri per la costruzione dei vani corsa in caso di installazioni previste in vano scala e delle opere murarie attinenti al montaggio, i ponteggi, lo scarico e il trasporto del materiale nell'ambito del cantiere e le manovalanze di aiuto ai montatori valutabili in linea di massima a circa 110 ore di operaio specializzato, cadauno: Portata di 630 kg (n. 8 persone) armatura di cabina realizzata in profilati metallici di peso non inferiore a kg 250, guide di scorrimento di cabina mm 80x80x9 e del contrappeso mm 50x50x6 staffaggi ogni 1,5 m, cabina larghezza minima 1,10 m e profondità minima 1,40 m, motore argano da 5,5 Hp, gruppo di sollevamento argano-motore-frizione con carico statico sull'asse minimo di kg 3100 e di peso non inferiore a kg 320, operatore porte di peso non inferiore a kg 90 per ogni fermata in più o in meno fino ad un minimo di 3 ed un massimo di 10 fermate ( Percentuale del 7 % )
M I S U R A Z I O N I:
SCUOLA ELEMENTARE
IMPIANTO ASCENSORE
| Riduzione dell'impianto di cui alla Voce n°115 di n°4 fermate per impianto da 6 a 2 fermate | -1
| SI DETRAGGONO | -1
D.03.17.001.0g | INTERRUTTORE AUTOMATICO magnetotermico a struttura scatolata, tensione nominale Vn 690V, potere di interruzione secondo le norme CEI EN 60947 - 2 IEC 947 - 2 con Icn 380/415V, completo di coprimorsetti isolanti e contatti ausiliari, in esecuzione fissa in opera: potere di interruzione 16 ka tripolare fino a 160A attacchi anteriori
M I S U R A Z I O N I:
1
| SOMMANO cad | 1
D07.05 | Attrezzaggio di quadro elettrico in armadio stagno, in materiale poliestere IP 549, costituito da carpenteria metallica, guida DIN, pannello frontale. Il cablaggio delle apparecchiature e dei circuiti ausiliari è realizzato con conduttore H07V-K, intestato con terminali a compressione preisolati, posato entro canalina isolante in PVC autoestinguente e facente capo ad una morsettiera ad elementi componibili di primaria qualità (steatite). Il quadro è completato con targhette pantografate sotto ogni asola portainterruttore, schema di dotazione unifilare, barra collettrice di terra, minuterie e quanto altro occorre nel rispetto della normativa CEI ed ENPI, esclusa la installazione delle apparecchiature e dell'armadio in materiale poliestere, al m² di superficie frontale.
M I S U R A Z I O N I:
2.6
| SOMMANO m² | 2.6
N.P.035239 | Interruttore crepuscolare elettronico, portata relè 16 A-250 V c.a., tempo di intervento, sensibilità ed isteresi regolabili, in contenitore isolante serie modulare, alimentazione 230 V - 50 Hz, sonda esterna in contenitore plastico IP 55, con esclusione del collegamento tra l'interruttore e la sonda
M I S U R A Z I O N I:
1
| SOMMANO cad | 1
D04.06.002 | Orologio programmatore elettronico, 1 canale 16A - 250 V per serie civile componibile, in opera
M I S U R A Z I O N I:
1
| SOMMANO cad | 1
D07.09 | Amperometro da quadro ad indicazione analogica, ad inserzione diretta o ad inserzione tramite trasformatore amperometrico (escluso), del tipo da pannello o modulare per guida DIN, completo di cablaggio
M I S U R A Z I O N I:
3
| SOMMANO cad | 3
D07.11 | Voltmetro da quadro ad indicazione analogica, del tipo da pannello o modulare per guida DIN, completo di cablaggio
M I S U R A Z I O N I:
1
| SOMMANO cad | 1
D04.13.001.a.01 | Contattore di potenza accessoriabile (tensioni di alimentazione fino a 400 V) con bobina 220 V con attacchi per fissaggio combinato, a vite o a scatto rapido su guida DIN, con un contatto ausiliario e quanto altro occorre, in opera: bipolare fino a 25 A
M I S U R A Z I O N I:
1
| SOMMANO cad | 1
D04.13.001.a.01 | Contattore di potenza accessoriabile (tensioni di alimentazione fino a 400 V) con bobina 220 V con attacchi per fissaggio combinato, a vite o a scatto rapido su guida DIN, con un contatto ausiliario e quanto altro occorre, in opera: bipolare fino a 25 A
M I S U R A Z I O N I:
1
| SOMMANO cad | 1
D04.13.001.c.02 | Contattore di potenza accessoriabile (tensioni di alimentazione fino a 400 V) con bobina 220 V con attacchi per fissaggio combinato, a vite o a scatto rapido su guida DIN, con un contatto ausiliario e quanto altro occorre, in opera: tetrapolare fino a 40 A
M I S U R A Z I O N I:
1
| SOMMANO cad | 1
D07.13 | Commutatore volmetrico a tre vie, da pannello o modulare per guida DIN, completo di cablaggio
M I S U R A Z I O N I:
1
| SOMMANO cad | 1
D03.04.002.c | Interruttore differenziale puro accessoriabile, involucro a struttura modulare, morsetti a gabbia totalmente protetti con doppio sistema di serraggio per cavi fino a 25 mm² con dispositivo di attacco rapido su profilato DIN EN 50022 - 35 mm tensione nominale 230/400 V c.a., conforme alle norme CEI EN 61008 - CEE 27 completo di accessorio in opera: Tipo di intervento AC - Sensibilità 0,03 A bipolare fino a 63 A
M I S U R A Z I O N I:
4
| SOMMANO cad | 4
D03.04.002.b | Interruttore differenziale puro accessoriabile, involucro a struttura modulare, morsetti a gabbia totalmente protetti con doppio sistema di serraggio per cavi fino a 25 mm² con dispositivo di attacco rapido su profilato DIN EN 50022 - 35 mm tensione nominale 230/400 V c.a., conforme alle norme CEI EN 61008 - CEE 27 completo di accessorio in opera: Tipo di intervento AC - Sensibilità 0,03 A bipolare fino a 40 A
M I S U R A Z I O N I:
8
| SOMMANO cad | 8
D03.04.003.g | Interruttore differenziale puro accessoriabile, involucro a struttura modulare, morsetti a gabbia totalmente protetti con doppio sistema di serraggio per cavi fino a 25 mm² con dispositivo di attacco rapido su profilato DIN EN 50022 - 35 mm tensione nominale 230/400 V c.a., conforme alle norme CEI EN 61008 - CEE 27 completo di accessorio in opera: Tipo di intervento AC - Sensibilità 0,3 A quadripolare fino a 63 A
M I S U R A Z I O N I:
4
| SOMMANO cad | 4
D03.04.003.f | Interruttore differenziale puro accessoriabile, involucro a struttura modulare, morsetti a gabbia totalmente protetti con doppio sistema di serraggio per cavi fino a 25 mm² con dispositivo di attacco rapido su profilato DIN EN 50022 - 35 mm tensione nominale 230/400 V c.a., conforme alle norme CEI EN 61008 - CEE 27 completo di accessorio in opera: Tipo di intervento AC - Sensibilità 0,3 A quadripolare fino a 40 A
M I S U R A Z I O N I:
2
| SOMMANO cad | 2
D03.04.002.f | Interruttore differenziale puro accessoriabile, involucro a struttura modulare, morsetti a gabbia totalmente protetti con doppio sistema di serraggio per cavi fino a 25 mm² con dispositivo di attacco rapido su profilato DIN EN 50022 - 35 mm tensione nominale 230/400 V c.a., conforme alle norme CEI EN 61008 - CEE 27 completo di accessorio in opera: Tipo di intervento AC - Sensibilità 0,03 A quadripolare fino a 40 A
M I S U R A Z I O N I:
2
| SOMMANO cad | 2
D03.01.001.m | Interruttore automatico magnetotermico accessoriabile per uso civile o similare, involucro a struttura modulare, morsetti a gabbia totalmente protetti, con doppio sistema di serraggio per cavi fino a 25 mm²; grado di autoestinguenza VO secondo la UL 94, con dispositivo per attacco rapido su profilato DIN EN 50022 - 35 mm tensione nominale 230/400 V c.a., secondo le norme CEI 23-3, tipo di intervento B, C, D, completo di ogni accessorio in opera: Potere di interruzione 4,5 kA 230-400 V: bipolare fino a 32 A
M I S U R A Z I O N I:
58
| SOMMANO cad | 58
D03.01.002.l | Interruttore automatico magnetotermico accessoriabile per uso civile o similare, involucro a struttura modulare, morsetti a gabbia totalmente protetti, con doppio sistema di serraggio per cavi fino a 25 mm²; grado di autoestinguenza VO secondo la UL 94, con dispositivo per attacco rapido su profilato DIN EN 50022 - 35 mm tensione nominale 230/400 V c.a., secondo le norme CEI 23-3, tipo di intervento B, C, D, completo di ogni accessorio in opera: Potere di interruzione 10 kA 230 – 400 V quadripolare fino a 63 A
M I S U R A Z I O N I:
4
| SOMMANO cad | 4
D03.01.003.k | Interruttore automatico magnetotermico accessoriabile per uso civile o similare, involucro a struttura modulare, morsetti a gabbia totalmente protetti, con doppio sistema di serraggio per cavi fino a 25 mm²; grado di autoestinguenza VO secondo la UL 94, con dispositivo per attacco rapido su profilato DIN EN 50022 - 35 mm tensione nominale 230/400 V c.a., secondo le norme CEI 23-3, tipo di intervento B, C, D, completo di ogni accessorio in opera: Potere di interruzione 15-25 kA 230 - 400 V quadripolare fino a 125 A
M I S U R A Z I O N I:
1
| SOMMANO cad | 1
D.03.15.010 | INTERRUTTORE di manovra sezionatore anche rotativo, per tensione fino a 690 V, modulare per attacco su profilato DIN EN 50022 con morsetti protetti per cavi fino a 25 mmq. fino a 45A e 50mmq fino a 125A; completi di ogni accessorio, in opera: quadripolare fino a 160A
M I S U R A Z I O N I:
1
| SOMMANO cad | 1
D03.01.002.k | Interruttore automatico magnetotermico accessoriabile per uso civile o similare, involucro a struttura modulare, morsetti a gabbia totalmente protetti, con doppio sistema di serraggio per cavi fino a 25 mm²; grado di autoestinguenza VO secondo la UL 94, con dispositivo per attacco rapido su profilato DIN EN 50022 - 35 mm tensione nominale 230/400 V c.a., secondo le norme CEI 23-3, tipo di intervento B, C, D, completo di ogni accessorio in opera: Potere di interruzione 10 kA 230 – 400 V quadripolare fino a 32 A
M I S U R A Z I O N I:
10
| SOMMANO cad | 10
AP-01 | Limitatore classe III 4P in opera
M I S U R A Z I O N I:
1
| SOMMANO cad | 1
D07.05 | Attrezzaggio di quadro elettrico in armadio stagno, in materiale poliestere IP 549, costituito da carpenteria metallica, guida DIN, pannello frontale. Il cablaggio delle apparecchiature e dei circuiti ausiliari è realizzato con conduttore H07V-K, intestato con terminali a compressione preisolati, posato entro canalina isolante in PVC autoestinguente e facente capo ad una morsettiera ad elementi componibili di primaria qualità (steatite). Il quadro è completato con targhette pantografate sotto ogni asola portainterruttore, schema di dotazione unifilare, barra collettrice di terra, minuterie e quanto altro occorre nel rispetto della normativa CEI ed ENPI, esclusa la installazione delle apparecchiature e dell'armadio in materiale poliestere, al m² di superficie frontale.
M I S U R A Z I O N I:
0.67
| SOMMANO m² | 0.67
D04.05.004.a | Spia luminosa (portalampada) per lampada a siluro 12-24 V 3W,in opera per una unità di segnalazione
M I S U R A Z I O N I:
3
| SOMMANO cad | 3
D03.04.002.i | Interruttore differenziale puro accessoriabile, involucro a struttura modulare, morsetti a gabbia totalmente protetti con doppio sistema di serraggio per cavi fino a 25 mm² con dispositivo di attacco rapido su profilato DIN EN 50022 - 35 mm tensione nominale 230/400 V c.a., conforme alle norme CEI EN 61008 - CEE 27 completo di accessorio in opera: Tipo di intervento AC - Sensibilità 0,03 A quadripolare fino a 100 A
M I S U R A Z I O N I:
1
| SOMMANO cad | 1
D03.04.002.f | Interruttore differenziale puro accessoriabile, involucro a struttura modulare, morsetti a gabbia totalmente protetti con doppio sistema di serraggio per cavi fino a 25 mm² con dispositivo di attacco rapido su profilato DIN EN 50022 - 35 mm tensione nominale 230/400 V c.a., conforme alle norme CEI EN 61008 - CEE 27 completo di accessorio in opera: Tipo di intervento AC - Sensibilità 0,03 A quadripolare fino a 40 A
M I S U R A Z I O N I:
1
| SOMMANO cad | 1
D03.01.001.m | Interruttore automatico magnetotermico accessoriabile per uso civile o similare, involucro a struttura modulare, morsetti a gabbia totalmente protetti, con doppio sistema di serraggio per cavi fino a 25 mm²; grado di autoestinguenza VO secondo la UL 94, con dispositivo per attacco rapido su profilato DIN EN 50022 - 35 mm tensione nominale 230/400 V c.a., secondo le norme CEI 23-3, tipo di intervento B, C, D, completo di ogni accessorio in opera: Potere di interruzione 4,5 kA 230-400 V: bipolare fino a 32 A
M I S U R A Z I O N I:
18
| SOMMANO cad | 18
D03.01.001.t | Interruttore automatico magnetotermico accessoriabile per uso civile o similare, involucro a struttura modulare, morsetti a gabbia totalmente protetti, con doppio sistema di serraggio per cavi fino a 25 mm²; grado di autoestinguenza VO secondo la UL 94, con dispositivo per attacco rapido su profilato DIN EN 50022 - 35 mm tensione nominale 230/400 V c.a., secondo le norme CEI 23-3, tipo di intervento B, C, D, completo di ogni accessorio in opera: Potere di interruzione 4,5 kA 230-400 V: quadripolare fino a 63 A
M I S U R A Z I O N I:
4
| SOMMANO cad | 4
D03.01.002.n | Interruttore automatico magnetotermico accessoriabile per uso civile o similare, involucro a struttura modulare, morsetti a gabbia totalmente protetti, con doppio sistema di serraggio per cavi fino a 25 mm²; grado di autoestinguenza VO secondo la UL 94, con dispositivo per attacco rapido su profilato DIN EN 50022 - 35 mm tensione nominale 230/400 V c.a., secondo le norme CEI 23-3, tipo di intervento B, C, D, completo di ogni accessorio in opera: Potere di interruzione 10 kA 230 – 400 V quadripolare fino a 100 A
M I S U R A Z I O N I:
1
| SOMMANO cad | 1
D03.01.001.e | Interruttore automatico magnetotermico accessoriabile per uso civile o similare, involucro a struttura modulare, morsetti a gabbia totalmente protetti, con doppio sistema di serraggio per cavi fino a 25 mm²; grado di autoestinguenza VO secondo la UL 94, con dispositivo per attacco rapido su profilato DIN EN 50022 - 35 mm tensione nominale 230/400 V c.a., secondo le norme CEI 23-3, tipo di intervento B, C, D, completo di ogni accessorio in opera: Potere di interruzione 4,5 kA 230-400 V: quadripolare fino a 32 A
M I S U R A Z I O N I:
4
| SOMMANO cad | 4
D03.15.008 | Interruttore di manovra sezionatore anche rotativo, per tensione fino a 690 V, modulare per attacco su profilato DIN EN 50022 con morsetti protetti per cavi fino a 25 mm² fino a 45A e 50 mm² fino a 125A; completi di ogni accessorio, in opera: quadripolare fino a 125A
M I S U R A Z I O N I:
1
| SOMMANO cad | 1
D.03.15.003 | INTERRUTTORE di manovra sezionatore anche rotativo, per tensione fino a 690 V, modulare per attacco su profilato DIN EN 50022 con morsetti protetti per cavi fino a 25 mmq. fino a 45A e 50mmq fino a 125A; completi di ogni accessorio, in opera: quadripolare fino a 63A
M I S U R A Z I O N I:
1
| SOMMANO cad | 1
D07.07.001 | Centralino in materiale termoplastico con sportello incernierato, IP 55, predisposto al montaggio di apparecchiature modulari a mezzo guida DIN, completo di eventuale morsettiera, accessori, cablaggio ecc.; in esecuzione da incasso o da esterno, fino a 8 moduli: fino a 8 moduli
M I S U R A Z I O N I:
1
| SOMMANO cad | 1
D.07.06.005 | Centralino in materiale termoplastico con sportello incernierato, I.P. 55, predisposto al montaggio di apparecchiature modulari a mezzo guida DIN, completo di eventuale morsettiera, accessori, cablaggio ecc.; in esecuzione da incasso o da esterno, fino a 8 moduli: da 39 a 54 moduli:
M I S U R A Z I O N I:
1
| SOMMANO cad | 1
D04.13.001.a.01 | Contattore di potenza accessoriabile (tensioni di alimentazione fino a 400 V) con bobina 220 V con attacchi per fissaggio combinato, a vite o a scatto rapido su guida DIN, con un contatto ausiliario e quanto altro occorre, in opera: bipolare fino a 25 A
M I S U R A Z I O N I:
6
| SOMMANO cad | 6
D04.05.004.a | Spia luminosa (portalampada) per lampada a siluro 12-24 V 3W,in opera per una unità di segnalazione
M I S U R A Z I O N I:
3
| SOMMANO cad | 3
D03.01.001.m | Interruttore automatico magnetotermico accessoriabile per uso civile o similare, involucro a struttura modulare, morsetti a gabbia totalmente protetti, con doppio sistema di serraggio per cavi fino a 25 mm²; grado di autoestinguenza VO secondo la UL 94, con dispositivo per attacco rapido su profilato DIN EN 50022 - 35 mm tensione nominale 230/400 V c.a., secondo le norme CEI 23-3, tipo di intervento B, C, D, completo di ogni accessorio in opera: Potere di interruzione 4,5 kA 230-400 V: bipolare fino a 32 A
M I S U R A Z I O N I:
5
| SOMMANO cad | 5
D03.04.002.b | Interruttore differenziale puro accessoriabile, involucro a struttura modulare, morsetti a gabbia totalmente protetti con doppio sistema di serraggio per cavi fino a 25 mm² con dispositivo di attacco rapido su profilato DIN EN 50022 - 35 mm tensione nominale 230/400 V c.a., conforme alle norme CEI EN 61008 - CEE 27 completo di accessorio in opera: Tipo di intervento AC - Sensibilità 0,03 A bipolare fino a 40 A
M I S U R A Z I O N I:
4
| SOMMANO cad | 4
D03.01.001.e | Interruttore automatico magnetotermico accessoriabile per uso civile o similare, involucro a struttura modulare, morsetti a gabbia totalmente protetti, con doppio sistema di serraggio per cavi fino a 25 mm²; grado di autoestinguenza VO secondo la UL 94, con dispositivo per attacco rapido su profilato DIN EN 50022 - 35 mm tensione nominale 230/400 V c.a., secondo le norme CEI 23-3, tipo di intervento B, C, D, completo di ogni accessorio in opera: Potere di interruzione 4,5 kA 230-400 V: quadripolare fino a 32 A
M I S U R A Z I O N I:
1
| SOMMANO cad | 1
D.07.05.003 | Centralino in materiale termoplastico con sportello incernierato, I.P. 40, predisposto al montaggio di apparecchiature modulari a mezzo guida DIN. completo di eventuale morsettiera, accessori, cablaggio ecc.; in esecuzione da incasso o da esterno: da 14 a 26 moduli:
M I S U R A Z I O N I:
1
| SOMMANO cad | 1
D04.05.004.a | Spia luminosa (portalampada) per lampada a siluro 12-24 V 3W,in opera per una unità di segnalazione
M I S U R A Z I O N I:
3
| SOMMANO cad | 3
D03.01.001.m | Interruttore automatico magnetotermico accessoriabile per uso civile o similare, involucro a struttura modulare, morsetti a gabbia totalmente protetti, con doppio sistema di serraggio per cavi fino a 25 mm²; grado di autoestinguenza VO secondo la UL 94, con dispositivo per attacco rapido su profilato DIN EN 50022 - 35 mm tensione nominale 230/400 V c.a., secondo le norme CEI 23-3, tipo di intervento B, C, D, completo di ogni accessorio in opera: Potere di interruzione 4,5 kA 230-400 V: bipolare fino a 32 A
M I S U R A Z I O N I:
3
| SOMMANO cad | 3
D03.04.002.b | Interruttore differenziale puro accessoriabile, involucro a struttura modulare, morsetti a gabbia totalmente protetti con doppio sistema di serraggio per cavi fino a 25 mm² con dispositivo di attacco rapido su profilato DIN EN 50022 - 35 mm tensione nominale 230/400 V c.a., conforme alle norme CEI EN 61008 - CEE 27 completo di accessorio in opera: Tipo di intervento AC - Sensibilità 0,03 A bipolare fino a 40 A
M I S U R A Z I O N I:
1
| SOMMANO cad | 1
D03.01.001.e | Interruttore automatico magnetotermico accessoriabile per uso civile o similare, involucro a struttura modulare, morsetti a gabbia totalmente protetti, con doppio sistema di serraggio per cavi fino a 25 mm²; grado di autoestinguenza VO secondo la UL 94, con dispositivo per attacco rapido su profilato DIN EN 50022 - 35 mm tensione nominale 230/400 V c.a., secondo le norme CEI 23-3, tipo di intervento B, C, D, completo di ogni accessorio in opera: Potere di interruzione 4,5 kA 230-400 V: quadripolare fino a 32 A
M I S U R A Z I O N I:
1
| SOMMANO cad | 1
D.03.15.003 | INTERRUTTORE di manovra sezionatore anche rotativo, per tensione fino a 690 V, modulare per attacco su profilato DIN EN 50022 con morsetti protetti per cavi fino a 25 mmq. fino a 45A e 50mmq fino a 125A; completi di ogni accessorio, in opera: quadripolare fino a 63A
M I S U R A Z I O N I:
1
| SOMMANO cad | 1
D.07.05.003 | Centralino in materiale termoplastico con sportello incernierato, I.P. 40, predisposto al montaggio di apparecchiature modulari a mezzo guida DIN. completo di eventuale morsettiera, accessori, cablaggio ecc.; in esecuzione da incasso o da esterno: da 14 a 26 moduli:
M I S U R A Z I O N I:
1
| SOMMANO cad | 1
D04.05.004.a | Spia luminosa (portalampada) per lampada a siluro 12-24 V 3W,in opera per una unità di segnalazione
M I S U R A Z I O N I:
3
| SOMMANO cad | 3
D03.01.001.m | Interruttore automatico magnetotermico accessoriabile per uso civile o similare, involucro a struttura modulare, morsetti a gabbia totalmente protetti, con doppio sistema di serraggio per cavi fino a 25 mm²; grado di autoestinguenza VO secondo la UL 94, con dispositivo per attacco rapido su profilato DIN EN 50022 - 35 mm tensione nominale 230/400 V c.a., secondo le norme CEI 23-3, tipo di intervento B, C, D, completo di ogni accessorio in opera: Potere di interruzione 4,5 kA 230-400 V: bipolare fino a 32 A
M I S U R A Z I O N I:
6
| SOMMANO cad | 6
D03.01.001.e | Interruttore automatico magnetotermico accessoriabile per uso civile o similare, involucro a struttura modulare, morsetti a gabbia totalmente protetti, con doppio sistema di serraggio per cavi fino a 25 mm²; grado di autoestinguenza VO secondo la UL 94, con dispositivo per attacco rapido su profilato DIN EN 50022 - 35 mm tensione nominale 230/400 V c.a., secondo le norme CEI 23-3, tipo di intervento B, C, D, completo di ogni accessorio in opera: Potere di interruzione 4,5 kA 230-400 V: quadripolare fino a 32 A
M I S U R A Z I O N I:
1
| SOMMANO cad | 1
D03.04.002.f | Interruttore differenziale puro accessoriabile, involucro a struttura modulare, morsetti a gabbia totalmente protetti con doppio sistema di serraggio per cavi fino a 25 mm² con dispositivo di attacco rapido su profilato DIN EN 50022 - 35 mm tensione nominale 230/400 V c.a., conforme alle norme CEI EN 61008 - CEE 27 completo di accessorio in opera: Tipo di intervento AC - Sensibilità 0,03 A quadripolare fino a 40 A
M I S U R A Z I O N I:
1
| SOMMANO cad | 1
D.07.06.006 | Centralino in materiale termoplastico con sportello incernierato, I.P. 55, predisposto al montaggio di apparecchiature modulari a mezzo guida DIN, completo di eventuale morsettiera, accessori, cablaggio ecc.; in esecuzione da incasso o da esterno, fino a 8 moduli: da 55 a 72 moduli:
M I S U R A Z I O N I:
1
| SOMMANO cad | 1
D04.06.002 | Orologio programmatore elettronico, 1 canale 16A - 250 V per serie civile componibile, in opera
M I S U R A Z I O N I:
1
| SOMMANO cad | 1
D04.05.004.a | Spia luminosa (portalampada) per lampada a siluro 12-24 V 3W,in opera per una unità di segnalazione
M I S U R A Z I O N I:
3
| SOMMANO cad | 3
D03.04.002.f | Interruttore differenziale puro accessoriabile, involucro a struttura modulare, morsetti a gabbia totalmente protetti con doppio sistema di serraggio per cavi fino a 25 mm² con dispositivo di attacco rapido su profilato DIN EN 50022 - 35 mm tensione nominale 230/400 V c.a., conforme alle norme CEI EN 61008 - CEE 27 completo di accessorio in opera: Tipo di intervento AC - Sensibilità 0,03 A quadripolare fino a 40 A
M I S U R A Z I O N I:
2
| SOMMANO cad | 2
D03.01.001.m | Interruttore automatico magnetotermico accessoriabile per uso civile o similare, involucro a struttura modulare, morsetti a gabbia totalmente protetti, con doppio sistema di serraggio per cavi fino a 25 mm²; grado di autoestinguenza VO secondo la UL 94, con dispositivo per attacco rapido su profilato DIN EN 50022 - 35 mm tensione nominale 230/400 V c.a., secondo le norme CEI 23-3, tipo di intervento B, C, D, completo di ogni accessorio in opera: Potere di interruzione 4,5 kA 230-400 V: bipolare fino a 32 A
M I S U R A Z I O N I:
14
| SOMMANO cad | 14
D03.01.001.e | Interruttore automatico magnetotermico accessoriabile per uso civile o similare, involucro a struttura modulare, morsetti a gabbia totalmente protetti, con doppio sistema di serraggio per cavi fino a 25 mm²; grado di autoestinguenza VO secondo la UL 94, con dispositivo per attacco rapido su profilato DIN EN 50022 - 35 mm tensione nominale 230/400 V c.a., secondo le norme CEI 23-3, tipo di intervento B, C, D, completo di ogni accessorio in opera: Potere di interruzione 4,5 kA 230-400 V: quadripolare fino a 32 A
M I S U R A Z I O N I:
3
| SOMMANO cad | 3
D.03.15.003 | INTERRUTTORE di manovra sezionatore anche rotativo, per tensione fino a 690 V, modulare per attacco su profilato DIN EN 50022 con morsetti protetti per cavi fino a 25 mmq. fino a 45A e 50mmq fino a 125A; completi di ogni accessorio, in opera: quadripolare fino a 63A
M I S U R A Z I O N I:
1
| SOMMANO cad | 1
D01.01.001.a | Punto luce e punto di comando sottotraccia esclusa la linea dorsale comprensivo delle scatole di derivazione e morsetti a mantello, conduttori del tipo NO7V-K di sezione minima di fase e di terra pari a 1,5 mm², scatola portafrutto, cestello, incassata a muro, frutto, tubazione in pvc autoestinguente incassata sotto intonaco diametro minimo 20 mm. Posto in opera a regola d'arte, escluse le opere murarie, incluso quanto altro occorra per dare l'opera finita a regola d'arte. punto luce comandato direttamente dal quadro o derivato (semplice)
M I S U R A Z I O N I:
272
| SOMMANO cad | 272
D01.01.001.c | Punto luce e punto di comando sottotraccia esclusa la linea dorsale comprensivo delle scatole di derivazione e morsetti a mantello, conduttori del tipo NO7V-K di sezione minima di fase e di terra pari a 1,5 mm², scatola portafrutto, cestello, incassata a muro, frutto, tubazione in pvc autoestinguente incassata sotto intonaco diametro minimo 20 mm. Posto in opera a regola d'arte, escluse le opere murarie, incluso quanto altro occorra per dare l'opera finita a regola d'arte. punto di comando (interruttore, pulsante, deviatore, invertitore ecc.)
M I S U R A Z I O N I:
52
| SOMMANO cad | 52
D01.01.004.a | Punto luce e punto di comando realizzati in vista esclusa la linea dorsale comprensivi di scatole di derivazione in pvc autoestinguente, tubazione rigida diametro minimo 20 mm o canaletta di analogo materiale, posata in vista dalla linea dorsale, conduttori tipo NO7V-K di sezione minima di fase o di terra pari a 1,5 mm², scatole portafrutto e cestello, frutto, incluso ogni onere quali: stop, viti di fissaggio, collari, curve ed quanto altro occorra per dare l'opera finita a regola d'arte. punto luce comandato direttamente dal quadro o derivato (semplice)
M I S U R A Z I O N I:
170
| SOMMANO cad | 170
D01.01.004.c | Punto luce e punto di comando realizzati in vista esclusa la linea dorsale comprensivi di scatole di derivazione in pvc autoestinguente, tubazione rigida diametro minimo 20 mm o canaletta di analogo materiale, posata in vista dalla linea dorsale, conduttori tipo NO7V-K di sezione minima di fase o di terra pari a 1,5 mm², scatole portafrutto e cestello, frutto, incluso ogni onere quali: stop, viti di fissaggio, collari, curve ed quanto altro occorra per dare l'opera finita a regola d'arte. punto di comando (interruttore, deviatore, pulsante, invertitore, ecc.)
M I S U R A Z I O N I:
39
| SOMMANO cad | 39
NP.I-1 | Faretto da incasso completo di lampada LED 4000 K - 1000 lm - grado di protezione IP44 TIPO 156405-00 o equivalente, cablaggio, rifasamento e di ogni altro accessorio, in opera: faretto da incasso 11 W
M I S U R A Z I O N I:
| Piano terra | 72
| Piano primo | 17
| SOMMANO cad. | 89
NP.I-2 | Proiettore per percorso pedonale da esterno completo di lampada LED 4000 K - 2654 lm - grado di protezione IP65 TIPO 413001-00 o equivalente, diffondente, cablaggio, rifasamento e di ogni altro accessorio, in opera: proiettore da 28 W
M I S U R A Z I O N I:
| Piano terra | 14
| SOMMANO cad. | 14
NP.I-3 | Plafoniera stagna da incasso, grado di protezione IP 65 TIPO 162455-00 o equivalente, completa di lampada LED 4000 K - 4378 lm - cablaggio, rifasamento e di ogni altro accessorio, in opera: per 1 lampada da 35 W
M I S U R A Z I O N I:
| Piano terra (Cucina) | 7
| SOMMANO cad. | 7
NP.I-4 | Pannello da incasso completo di lampada LED 4000 K - 11816 lm - grado di protezione IP43 TIPO 150205-00 o equivalente, diffondente, cablaggio, rifasamento, di staffe per il fissaggio e di ogni altro accessorio, in opera: pannello da 33 W
M I S U R A Z I O N I:
| Piano terra | 166
| Piano primo | 77
| SOMMANO cad. | 243
NP.I-5 | Plafoniera stagna da incasso, grado di protezione IP 66 TIPO 164740-00 o equivalente, completa di lampada LED 4000 K - 2572 lm - cablaggio, rifasamento e di ogni altro accessorio, in opera: per 1 lampada da 36 W
M I S U R A Z I O N I:
| Piano interrato | 45
| Piano terra | 3
| SOMMANO cad | 48
NP.I-6 | Plafoniera stagna da incasso, grado di protezione IP 66 TIPO 164762-00 o equivalente, completa di lampada LED 4000 K - 2572 lm - cablaggio, rifasamento e di ogni altro accessorio, in opera: per 1 lampada da 20 W
M I S U R A Z I O N I:
| Piano interrato | 3
| Piano terra | 7
| Piano primo | 2
| SOMMANO cad | 12
NP.I-7 | Plafoniera stagna per segnalazione vie di fuga, cablaggio, rifasamento e di ogni altro accessorio, in opera: per 1 lampada da 18 W
M I S U R A Z I O N I:
| Piano interrato | 2
| Piano terra | 20
| Piano primo | 3
| SOMMANO cad | 25
NP.I-8 | Plafoniera di emergenza automatica autoalimentata a lampade LED, con dispositivo di autocontrollo funzionale, da esterno o da incasso, con ricarica completa in 12 ore, con durata delle batterie non inferiore ai 4 anni come da CEI EN 60598-2-22, completa di lampada e di ogni accessorio per il montaggio, in opera: con autonomia 1 ora in esecuzione SE per 1 lampada da 1 x 18 W
M I S U R A Z I O N I:
| Piano interrato | 5
| Piano terra | 37
| Piano primo | 10
| SOMMANO cad. | 52
AP-12 | Proiettore da esterno completo di lampada LED 4000 K - 12738 lm - asimmetrico, TIPO 413152-00 o equivalente, cablaggio, rifasamento e di ogni altro accessorio, in opera: proiettore da 129W
M I S U R A Z I O N I:
| Piano terra | 3
| SOMMANO cadauno | 3
AP-14 | Pannello da incasso completo di lampada LED 4000 K - 11816 lm - grado di protezione IP66 TIPO 413401-00 o equivalente, diffondente, cablaggio, rifasamento, di staffe per il fissaggio e di ogni altro accessorio, in opera: pannello da 98 W
M I S U R A Z I O N I:
| Piano terra (Palestra) | 15
| SOMMANO cadauno | 15
D06.11.016.c | Inverter costituito da alimentatore-reattore e batterie ricaricabili per tubi fluorescenti, per funzionamento SE o SA, 1 ora di autonomia, di ogni accessorio per l'installazione, in opera: per lampade fino a 58 W
M I S U R A Z I O N I:
4
| SOMMANO cad | 4
D01.02.001.a | Punto presa sottotraccia esclusa la linea dorsale comprensivo della scatola di derivazione incassata a muro, morsetti di derivazione a mantello, conduttori del tipo NO7V-K di sezione minima di fase e di terra pari a 2,5 mm² (per prese fino a 16A), 6 mm² (per prese fino a 32A), scatola portafrutto, frutto, tubazione in pvc autoestinguente diametro minimo 20 mm, incassata sotto intonaco. Posto in opera a regola d'arte, escluse le opere murarie, incluso ogni onere e quanto altro occorra per dare l'opera finita a regola d'arte. per presa 2x10A/16A+T
M I S U R A Z I O N I:
140
| SOMMANO cad | 140
D01.02.004.a | Punto presa in vista esclusa la linea dorsale comprensivo della scatola di derivazione in pvc autoestinguente, tubazione rigida diametro minimo 20 mm, o canaletta di analogo materiale, posata in vista dalla linea dorsale, conduttori tipo NO7VK di sezione minima di fase e di terra pari a 2,5 mm² (per prese fino a 16A) e 6 mm² (per prese fino a 32A), scatole portafrutto, frutto; incluso stop, viti di fissaggio, collari, curve e quanto altro occorra per dare l'opera finita a regola d'arte: per presa 2x10A/16A+T
M I S U R A Z I O N I:
40
| SOMMANO cad | 40
D01.02.010.e | Presa fissa CEE in materiale plastico autoestinguente con grado di protezione minimo IP44 o IP55 in esecuzione da parete o da incasso, posta in opera a regola d'arte: 3P+T 16A IP55
M I S U R A Z I O N I:
7
| SOMMANO cad | 7
D01.02.010.b | Presa fissa CEE in materiale plastico autoestinguente con grado di protezione minimo IP44 o IP55 in esecuzione da parete o da incasso, posta in opera a regola d'arte: 2P+T 16A IP55
M I S U R A Z I O N I:
5
| SOMMANO cad | 5
AP-15 | Postazione di lavoro composto da punto FM con n.1 presa bipolare standard italiano e n.2 presa universale standard italiano/tedesco e da punto dati con n.2 connettori RJ45 cat.6 completo in opera
M I S U R A Z I O N I:
6
| SOMMANO cadauno | 6
D05.20.001 | Canala portacavi in lamiera di acciaio zincato (zincatura send-zmir) completa di: coperchi, mensole, sostegni, piastre di giunzione, piastre superiori ed inferiori, elementi per sospensione a soffitto ed ogni altro accessorio, in opera: mm 100 x 75
M I S U R A Z I O N I:
55
| SOMMANO m | 55
D05.21.001 | Curva piana in salita, in discesa di qualsiasi angolazione, in lamiera di acciaio zincato (zincatura send-zmir) completa di: coperchi, mensole, sostegni, piastre di giunzione, piastre superiori ed inferiori, elementi per sospensione a soffitto ed ogni altro accessorio, in opera: mm 100 x 75
M I S U R A Z I O N I:
2
| SOMMANO cad | 2
D05.20.001 | Canala portacavi in lamiera di acciaio zincato (zincatura send-zmir) completa di: coperchi, mensole, sostegni, piastre di giunzione, piastre superiori ed inferiori, elementi per sospensione a soffitto ed ogni altro accessorio, in opera: mm 100 x 75
M I S U R A Z I O N I:
10
| SOMMANO m | 10
D05.21.001 | Curva piana in salita, in discesa di qualsiasi angolazione, in lamiera di acciaio zincato (zincatura send-zmir) completa di: coperchi, mensole, sostegni, piastre di giunzione, piastre superiori ed inferiori, elementi per sospensione a soffitto ed ogni altro accessorio, in opera: mm 100 x 75
M I S U R A Z I O N I:
1
| SOMMANO cad | 1
D05.22.001 | Derivazioni, incroci, imbocchi ridotti e riduzioni, in lamiera di acciaio zincato (zincatura send-zmir) completa di: coperchi, mensole, sostegni, piastre di giunzione, piastre superiori ed inferiori, elementi per sospensione a soffitto ed ogni altro accessorio, in opera: mm 100 x 75
M I S U R A Z I O N I:
1
| SOMMANO cad | 1
D05.37.004 | Tubo termoplastico rigido, serie pesante a norme CEI con marchio IMQ (colore grigio) autoestinguente, fissato con supporti o fissatubo distanti al massimo cm 50, compresi i tasselli ed ogni altro accessorio quali curve, manicotti, ecc, in opera: diametro esterno mm 32
M I S U R A Z I O N I:
20
| SOMMANO m | 20
D05.37.004 | Tubo termoplastico rigido, serie pesante a norme CEI con marchio IMQ (colore grigio) autoestinguente, fissato con supporti o fissatubo distanti al massimo cm 50, compresi i tasselli ed ogni altro accessorio quali curve, manicotti, ecc, in opera: diametro esterno mm 32
M I S U R A Z I O N I:
30
| SOMMANO m | 30
D05.37.004 | Tubo termoplastico rigido, serie pesante a norme CEI con marchio IMQ (colore grigio) autoestinguente, fissato con supporti o fissatubo distanti al massimo cm 50, compresi i tasselli ed ogni altro accessorio quali curve, manicotti, ecc, in opera: diametro esterno mm 32
M I S U R A Z I O N I:
100
| SOMMANO m | 100
D05.37.004 | Tubo termoplastico rigido, serie pesante a norme CEI con marchio IMQ (colore grigio) autoestinguente, fissato con supporti o fissatubo distanti al massimo cm 50, compresi i tasselli ed ogni altro accessorio quali curve, manicotti, ecc, in opera: diametro esterno mm 32
M I S U R A Z I O N I:
17
| SOMMANO m | 17
D05.37.004 | Tubo termoplastico rigido, serie pesante a norme CEI con marchio IMQ (colore grigio) autoestinguente, fissato con supporti o fissatubo distanti al massimo cm 50, compresi i tasselli ed ogni altro accessorio quali curve, manicotti, ecc, in opera: diametro esterno mm 32
M I S U R A Z I O N I:
17
| SOMMANO m | 17
D05.29.003.b | Coperchio in PVC per scatola di derivazione da incasso in materiale isolante, in opera: rettangolare da circa mm 150 x 130 x 65
M I S U R A Z I O N I:
5
| SOMMANO cad | 5
D05.28.003.b | Scatola di derivazione da incasso, in materiale isolante, completa di coperchio a vite, compreso il taglio, l'incassatura e la ripresa della muratura, in opera: rettangolare da circa mm 150 x 130 x 65
M I S U R A Z I O N I:
5
| SOMMANO cad | 5
D05.29.003.b | Coperchio in PVC per scatola di derivazione da incasso in materiale isolante, in opera: rettangolare da circa mm 150 x 130 x 65
M I S U R A Z I O N I:
5
| SOMMANO cad | 5
D05.29.003.b | Coperchio in PVC per scatola di derivazione da incasso in materiale isolante, in opera: rettangolare da circa mm 150 x 130 x 65
M I S U R A Z I O N I:
19
| SOMMANO cad | 19
D05.28.003.b | Scatola di derivazione da incasso, in materiale isolante, completa di coperchio a vite, compreso il taglio, l'incassatura e la ripresa della muratura, in opera: rettangolare da circa mm 150 x 130 x 65
M I S U R A Z I O N I:
19
| SOMMANO cad | 19
D05.29.003.b | Coperchio in PVC per scatola di derivazione da incasso in materiale isolante, in opera: rettangolare da circa mm 150 x 130 x 65
M I S U R A Z I O N I:
35
| SOMMANO cad | 35
D05.28.003.b | Scatola di derivazione da incasso, in materiale isolante, completa di coperchio a vite, compreso il taglio, l'incassatura e la ripresa della muratura, in opera: rettangolare da circa mm 150 x 130 x 65
M I S U R A Z I O N I:
35
| SOMMANO cad | 35
D05.28.003.b | Scatola di derivazione da incasso, in materiale isolante, completa di coperchio a vite, compreso il taglio, l'incassatura e la ripresa della muratura, in opera: rettangolare da circa mm 150 x 130 x 65
M I S U R A Z I O N I:
5
| SOMMANO cad | 5
D05.22.002 | Derivazioni, incroci, imbocchi ridotti e riduzioni, in lamiera di acciaio zincato (zincatura send-zmir) completa di: coperchi, mensole, sostegni, piastre di giunzione, piastre superiori ed inferiori, elementi per sospensione a soffitto ed ogni altro accessorio, in opera: mm 200 x 75
M I S U R A Z I O N I:
5
| SOMMANO cad | 5
D05.21.002 | Curva piana in salita, in discesa di qualsiasi angolazione, in lamiera di acciaio zincato (zincatura send-zmir) completa di: coperchi, mensole, sostegni, piastre di giunzione, piastre superiori ed inferiori, elementi per sospensione a soffitto ed ogni altro accessorio, in opera: mm 200 x 75
M I S U R A Z I O N I:
6
| SOMMANO cad | 6
D05.20.002 | Canala portacavi in lamiera di acciaio zincato (zincatura send-zmir) completa di: coperchi, mensole, sostegni, piastre di giunzione, piastre superiori ed inferiori, elementi per sospensione a soffitto ed ogni altro accessorio, in opera: mm 200 x 75
M I S U R A Z I O N I:
135
| SOMMANO m | 135
D05.22.002 | Derivazioni, incroci, imbocchi ridotti e riduzioni, in lamiera di acciaio zincato (zincatura send-zmir) completa di: coperchi, mensole, sostegni, piastre di giunzione, piastre superiori ed inferiori, elementi per sospensione a soffitto ed ogni altro accessorio, in opera: mm 200 x 75
M I S U R A Z I O N I:
1
| SOMMANO cad | 1
D05.21.002 | Curva piana in salita, in discesa di qualsiasi angolazione, in lamiera di acciaio zincato (zincatura send-zmir) completa di: coperchi, mensole, sostegni, piastre di giunzione, piastre superiori ed inferiori, elementi per sospensione a soffitto ed ogni altro accessorio, in opera: mm 200 x 75
M I S U R A Z I O N I:
5
| SOMMANO cad | 5
D05.20.002 | Canala portacavi in lamiera di acciaio zincato (zincatura send-zmir) completa di: coperchi, mensole, sostegni, piastre di giunzione, piastre superiori ed inferiori, elementi per sospensione a soffitto ed ogni altro accessorio, in opera: mm 200 x 75
M I S U R A Z I O N I:
74
| SOMMANO m | 74
D02.01.001.i | CAVI N07V-K 450/750 kV conduttori: 1 - sezione 35 mm²
M I S U R A Z I O N I:
80
| SOMMANO m | 80
D02.02.001.j | CAVI ISOLATI IN GOMMA HEPR CON GUAINA IN PVC Cavo isolato con gomma - FG7R 0,6/1kV, FG7OR 0,6/1kV (CEI- UNEL 35375 e 35377), con conduttore flessibile, isolato in gomma G7 sotto guaina in PVC, non propagante incendio (CEI 20-22/2) e a ridotta emissione di gas corrosivi (CEI 20-37/2) in caso di incendio, completo di morsetti e capicorda, in opera: FG7R 0,6/1kV (CEI-UNEL 35375) unipolari conduttori: 1 - sezione 70 mm²
M I S U R A Z I O N I:
320
| SOMMANO m | 320
D02.02.008.c | CAVI ISOLATI IN GOMMA HEPR CON GUAINA TERMOPLASTICA QUALITà M1 Cavo isolato con gomma - FG7(O)M1 0,6/1kV (CEI 20-13, CEI 20-38), con conduttore flessibile isolato in gomma G7, sotto guaina in materiale termoplastico, non propagante incendio (CEI 20-22/3) e a ridottissima emissione di gas tossici e a totale assenza di gas corrosivi (CEI 20-37/ parti 2-5-7, CEI 20-38/1), completo di morsetti e capicorda, in opera: FG7OM1 0,6/1kV bipolari conduttori: 2 - sezione 4 mm²
M I S U R A Z I O N I:
| forza motrice piano terra corridoio 1 | 50
| forza motrice piano terra corridoio 2-3 | 100
| forza motrice piano terra sala pol. arch. | 20
| forza motrice piano terra presidenza | 20
| forza motrice piano terra amministrazione | 25
| forza motrice piano terra docenti e biblioteca | 30
| forza motrice piano terra medico | 30
| forza motrice piano terra sala polivalente | 20
| forza motrice piano terra aule 1-2-3-4 | 100
| forza motrice piano terra aule 5 e servizi | 100
| forza motrice piano terra interciclo | 55
| forza motrice piano primo aule 6-7-8-9 | 100
| forza motrice piano primo aule 10 e servizi | 100
| forza motrice piano primo interciclo | 65
| forza motrice piano primo corridoi | 100
| torrini in copertura | 60
| SOMMANO m | 975
D02.02.014.d | Cavo isolato con gomma - N07G9-K (CEI UNEL 35368), con conduttore flessibile, isolato in gomma G9, non propagante incendio (CEI 20-22/2), a ridottissima emissione di fumi e di gas tossici e a totale assenza di gas corrosivi (CEI 20-37/parti 2-5-7 e CEI 20-38/1), completo di morsetti e capicorda, in opera: conduttori: 1 - sezione 4 mm²
M I S U R A Z I O N I:
| forza motrice piano terra corridoio 1 | 50
| forza motrice piano terra corridoio 2 e 3 | 100
| forza motrice piano terra sala pol. arch. | 20
| forza motrice piano terra presidenza | 20
| forza motrice piano terra amministrazione | 25
| forza motrice piano terra docenti e biblioteca | 30
| forza motrice piano terra medico | 30
| forza motrice piano terra polivalente | 20
| forza motrice piano terra aule 1-2-3-4 | 100
| forza motrice piano terra aule 5 e servizi | 100
| forza motrice piano terra interciclo | 55
| forza motrice piano primo 6-7-8-9 | 100
| forza motrice piano primo 10 e servizi | 100
| forza motrice piano primo interciclo | 65
| forza motrice piano primo corridoi | 100
| torretta in copertura | 60
| SOMMANO m | 975
D02.02.008.a | CAVI ISOLATI IN GOMMA HEPR CON GUAINA TERMOPLASTICA QUALITà M1 Cavo isolato con gomma - FG7(O)M1 0,6/1kV (CEI 20-13, CEI 20-38), con conduttore flessibile isolato in gomma G7, sotto guaina in materiale termoplastico, non propagante incendio (CEI 20-22/3) e a ridottissima emissione di gas tossici e a totale assenza di gas corrosivi (CEI 20-37/ parti 2-5-7, CEI 20-38/1), completo di morsetti e capicorda, in opera: FG7OM1 0,6/1kV bipolari conduttori: 2 - sezione 1,5 mm²
M I S U R A Z I O N I:
| emergenza piano terra | 100
| emergenza piano primo | 100
| cancello automatico e citofono | 100
| centralina antiintrusione | 20
| centralina rivelazione incendi | 20
| server | 20
| campanelli, elettroserrature ed ausiliari | 20
| SOMMANO m | 380
D02.02.014.b | Cavo isolato con gomma - N07G9-K (CEI UNEL 35368), con conduttore flessibile, isolato in gomma G9, non propagante incendio (CEI 20-22/2), a ridottissima emissione di fumi e di gas tossici e a totale assenza di gas corrosivi (CEI 20-37/parti 2-5-7 e CEI 20-38/1), completo di morsetti e capicorda, in opera: conduttori: 1 - sezione 1,5 mm²
M I S U R A Z I O N I:
| emergenza piano terra | 100
| emergenza piano primo | 100
| cancello automatico e citofono | 100
| centralina antiintrusione | 20
| centralina rivelazione incendi | 20
| server | 20
| campanellio, elettroserrature ed ausiliari | 20
| SOMMANO m | 380
D02.02.008.b | CAVI ISOLATI IN GOMMA HEPR CON GUAINA TERMOPLASTICA QUALITà M1 Cavo isolato con gomma - FG7(O)M1 0,6/1kV (CEI 20-13, CEI 20-38), con conduttore flessibile isolato in gomma G7, sotto guaina in materiale termoplastico, non propagante incendio (CEI 20-22/3) e a ridottissima emissione di gas tossici e a totale assenza di gas corrosivi (CEI 20-37/ parti 2-5-7, CEI 20-38/1), completo di morsetti e capicorda, in opera: FG7OM1 0,6/1kV bipolari conduttori: 2 - sezione 2,5 mm²
M I S U R A Z I O N I:
| luce piano terra corridoio | 50
| luce piano terra corridoi 2 e 3 | 100
| luce piano terra esposizione archeologica | 20
| luce piano terra presidenza ed amministrazione | 20
| luce piano terra sala docenti e biblioteca | 30
| luce piano terra medico | 30
| luce piano terra sala polivalente | 20
| luce piano terra aula 1 | 40
| luce piano terra aula 2 | 45
| luce piano terra aula 3 | 50
| luce piano terra aula 4 | 55
| luce piano terra aula 5 | 50
| luce piano terra servizi | 60
| luce piano terra aula interciclo | 40
| luce piano terra aula interciclo 2 | 40
| luce piano primo aula 6 | 45
| luce piano primo aula 7 | 50
| luce piano primo aula 8 | 55
| luce piano primo aula 9 | 60
| luce piano primo aula 10 | 55
| luce piano primo servizi | 65
| luce piano primo interciclo | 45
| luce piano primo interciclo 2 | 45
| luce piano primo corridoio | 45
| illuminazione esterna | 100
| luce pensilina ingresso | 10
| luce estena palestra | 100
| luce esterna retro | 130
| SOMMANO m | 1455
D02.02.014.c | Cavo isolato con gomma - N07G9-K (CEI UNEL 35368), con conduttore flessibile, isolato in gomma G9, non propagante incendio (CEI 20-22/2), a ridottissima emissione di fumi e di gas tossici e a totale assenza di gas corrosivi (CEI 20-37/parti 2-5-7 e CEI 20-38/1), completo di morsetti e capicorda, in opera: conduttori: 1 - sezione 2,5 mm²
M I S U R A Z I O N I:
| luce piano terra corridoio | 50
| luce piano terra corridoi 2 e 3 | 100
| luce piano terra esposizione archeologica | 20
| luce piano terra presidenza ed amministrazione | 20
| luce piano terra sala docenti e biblioteca | 30
| luce piano terra medico | 30
| luce piano terra sala polivalente | 20
| luce piano terra aula 1 | 40
| luce piano terra aula 2 | 45
| luce piano terra aula 3 | 50
| luce piano terra aula 4 | 55
| luce piano terra aula 5 | 50
| luce piano terra servizi | 60
| luce piano terra interciclo | 40
| luce piano terra interciclo 2 | 40
| luce piano primo aula 6 | 45
| luce piano primo aula 7 | 50
| luce piano primo aula 8 | 55
| luce piano primo aula 9 | 60
| luce piano primo aula 10 | 55
| luce piano primo servizi | 65
| luce piano primo interciclo | 45
| luce piano primo interciclo 2 | 45
| luce piano primo corridoio | 45
| illuminazione esterna | 100
| luce pensilina ingresso | 10
| luce esterna palestra | 100
| luce esterna retro | 130
| SOMMANO m | 1455
D02.02.010.d | CAVI ISOLATI IN GOMMA HEPR CON GUAINA TERMOPLASTICA QUALITà M1 Cavo isolato con gomma - FG7(O)M1 0,6/1kV (CEI 20-13, CEI 20-38), con conduttore flessibile isolato in gomma G7, sotto guaina in materiale termoplastico, non propagante incendio (CEI 20-22/3) e a ridottissima emissione di gas tossici e a totale assenza di gas corrosivi (CEI 20-37/ parti 2-5-7, CEI 20-38/1), completo di morsetti e capicorda, in opera: FG7OM1 0,6/1kV quadripolari conduttori: 4 - sezione 6 mm²
M I S U R A Z I O N I:
| centrale antincendio | 50
| palestra | 60
| centrale termica | 60
| ventilatori in copertura | 50
| quadro antincendio | 50
| quadro centrale idrica | 50
| SOMMANO m | 320
D02.02.014.e | Cavo isolato con gomma - N07G9-K (CEI UNEL 35368), con conduttore flessibile, isolato in gomma G9, non propagante incendio (CEI 20-22/2), a ridottissima emissione di fumi e di gas tossici e a totale assenza di gas corrosivi (CEI 20-37/parti 2-5-7 e CEI 20-38/1), completo di morsetti e capicorda, in opera: conduttori: 1 - sezione 6 mm²
M I S U R A Z I O N I:
| centrale antincendio | 50
| palestra | 60
| centrale termica | 60
| ventilatori in copertura | 50
| quadro antincendio | 50
| quadro centrale idrica | 50
| SOMMANO m | 320
D02.02.007.e | CAVI ISOLATI IN GOMMA HEPR CON GUAINA TERMOPLASTICA QUALITà M1 Cavo isolato con gomma - FG7(O)M1 0,6/1kV (CEI 20-13, CEI 20-38), con conduttore flessibile isolato in gomma G7, sotto guaina in materiale termoplastico, non propagante incendio (CEI 20-22/3) e a ridottissima emissione di gas tossici e a totale assenza di gas corrosivi (CEI 20-37/ parti 2-5-7, CEI 20-38/1), completo di morsetti e capicorda, in opera: FG7M1 0,6/1kV unipolari conduttori: 1 - sezione 50 mm²
M I S U R A Z I O N I:
| cucina | 180
| SOMMANO m | 180
D02.02.007.d | CAVI ISOLATI IN GOMMA HEPR CON GUAINA TERMOPLASTICA QUALITà M1 Cavo isolato con gomma - FG7(O)M1 0,6/1kV (CEI 20-13, CEI 20-38), con conduttore flessibile isolato in gomma G7, sotto guaina in materiale termoplastico, non propagante incendio (CEI 20-22/3) e a ridottissima emissione di gas tossici e a totale assenza di gas corrosivi (CEI 20-37/ parti 2-5-7, CEI 20-38/1), completo di morsetti e capicorda, in opera: FG7M1 0,6/1kV unipolari conduttori: 1 - sezione 35 mm²
M I S U R A Z I O N I:
| cucina | 60
| SOMMANO m | 60
D02.02.014.h | Cavo isolato con gomma - N07G9-K (CEI UNEL 35368), con conduttore flessibile, isolato in gomma G9, non propagante incendio (CEI 20-22/2), a ridottissima emissione di fumi e di gas tossici e a totale assenza di gas corrosivi (CEI 20-37/parti 2-5-7 e CEI 20-38/1), completo di morsetti e capicorda, in opera: conduttori: 1 - sezione 25 mm²
M I S U R A Z I O N I:
| cucina | 60
| SOMMANO m | 60
D02.02.014.f | Cavo isolato con gomma - N07G9-K (CEI UNEL 35368), con conduttore flessibile, isolato in gomma G9, non propagante incendio (CEI 20-22/2), a ridottissima emissione di fumi e di gas tossici e a totale assenza di gas corrosivi (CEI 20-37/parti 2-5-7 e CEI 20-38/1), completo di morsetti e capicorda, in opera: conduttori: 1 - sezione 10 mm²
M I S U R A Z I O N I:
| roof top | 50
| SOMMANO m | 50
D02.02.010.e | CAVI ISOLATI IN GOMMA HEPR CON GUAINA TERMOPLASTICA QUALITà M1 Cavo isolato con gomma - FG7(O)M1 0,6/1kV (CEI 20-13, CEI 20-38), con conduttore flessibile isolato in gomma G7, sotto guaina in materiale termoplastico, non propagante incendio (CEI 20-22/3) e a ridottissima emissione di gas tossici e a totale assenza di gas corrosivi (CEI 20-37/ parti 2-5-7, CEI 20-38/1), completo di morsetti e capicorda, in opera: FG7OM1 0,6/1kV quadripolari conduttori: 4 - sezione 10 mm²
M I S U R A Z I O N I:
| roof top | 50
| SOMMANO m | 50
D02.02.014.b | Cavo isolato con gomma - N07G9-K (CEI UNEL 35368), con conduttore flessibile, isolato in gomma G9, non propagante incendio (CEI 20-22/2), a ridottissima emissione di fumi e di gas tossici e a totale assenza di gas corrosivi (CEI 20-37/parti 2-5-7 e CEI 20-38/1), completo di morsetti e capicorda, in opera: conduttori: 1 - sezione 1,5 mm²
M I S U R A Z I O N I:
| elettropompa pilota | 30
| SOMMANO m | 30
D02.02.014.c | Cavo isolato con gomma - N07G9-K (CEI UNEL 35368), con conduttore flessibile, isolato in gomma G9, non propagante incendio (CEI 20-22/2), a ridottissima emissione di fumi e di gas tossici e a totale assenza di gas corrosivi (CEI 20-37/parti 2-5-7 e CEI 20-38/1), completo di morsetti e capicorda, in opera: conduttori: 1 - sezione 2,5 mm²
M I S U R A Z I O N I:
| quadro allarmi | 30
| utenze | 80
| SOMMANO m | 110
D02.02.014.d | Cavo isolato con gomma - N07G9-K (CEI UNEL 35368), con conduttore flessibile, isolato in gomma G9, non propagante incendio (CEI 20-22/2), a ridottissima emissione di fumi e di gas tossici e a totale assenza di gas corrosivi (CEI 20-37/parti 2-5-7 e CEI 20-38/1), completo di morsetti e capicorda, in opera: conduttori: 1 - sezione 4 mm²
M I S U R A Z I O N I:
| gruppo pressurizzazione | 50
| SOMMANO m | 50
D02.02.010.e | CAVI ISOLATI IN GOMMA HEPR CON GUAINA TERMOPLASTICA QUALITà M1 Cavo isolato con gomma - FG7(O)M1 0,6/1kV (CEI 20-13, CEI 20-38), con conduttore flessibile isolato in gomma G7, sotto guaina in materiale termoplastico, non propagante incendio (CEI 20-22/3) e a ridottissima emissione di gas tossici e a totale assenza di gas corrosivi (CEI 20-37/ parti 2-5-7, CEI 20-38/1), completo di morsetti e capicorda, in opera: FG7OM1 0,6/1kV quadripolari conduttori: 4 - sezione 10 mm²
M I S U R A Z I O N I:
| cucina ad induzione | 20
| cucina ad induzione | 20
| forno a convezione | 20
| forno a convezione | 20
| SOMMANO m | 80
D02.02.014.f | Cavo isolato con gomma - N07G9-K (CEI UNEL 35368), con conduttore flessibile, isolato in gomma G9, non propagante incendio (CEI 20-22/2), a ridottissima emissione di fumi e di gas tossici e a totale assenza di gas corrosivi (CEI 20-37/parti 2-5-7 e CEI 20-38/1), completo di morsetti e capicorda, in opera: conduttori: 1 - sezione 10 mm²
M I S U R A Z I O N I:
| cucina ad induzione | 20
| cucina ad induzione | 20
| forno a convezione | 20
| forno a convezione | 20
| SOMMANO m | 80
D02.02.008.c | CAVI ISOLATI IN GOMMA HEPR CON GUAINA TERMOPLASTICA QUALITà M1 Cavo isolato con gomma - FG7(O)M1 0,6/1kV (CEI 20-13, CEI 20-38), con conduttore flessibile isolato in gomma G7, sotto guaina in materiale termoplastico, non propagante incendio (CEI 20-22/3) e a ridottissima emissione di gas tossici e a totale assenza di gas corrosivi (CEI 20-37/ parti 2-5-7, CEI 20-38/1), completo di morsetti e capicorda, in opera: FG7OM1 0,6/1kV bipolari conduttori: 2 - sezione 4 mm²
M I S U R A Z I O N I:
| pozzetto congelatore | 20
| frigo 700lt | 20
| frigo 700lt | 20
| tavolo refrigerato | 20
| cappa centrale | 20
| prese servizio mensa | 35
| prese servizio cucina | 20
| prese servizio spogliatoi | 35
| prese servizio dispensa e wc | 35
| SOMMANO m | 225
D02.02.004.d | CAVI ISOLATI IN GOMMA HEPR CON GUAINA IN PVC Cavo isolato con gomma - FG7R 0,6/1kV, FG7OR 0,6/1kV (CEI- UNEL 35375 e 35377), con conduttore flessibile, isolato in gomma G7 sotto guaina in PVC, non propagante incendio (CEI 20-22/2) e a ridotta emissione di gas corrosivi (CEI 20-37/2) in caso di incendio, completo di morsetti e capicorda, in opera: FG7OR 0,6/1kV (CEI-UNEL 35375) quadripolari conduttori: 4 - sezione 6 mm²
M I S U R A Z I O N I:
| forno a vapore e cappa a parete | 20
| lavastoviglie | 20
| SOMMANO m | 40
D02.02.014.d | Cavo isolato con gomma - N07G9-K (CEI UNEL 35368), con conduttore flessibile, isolato in gomma G9, non propagante incendio (CEI 20-22/2), a ridottissima emissione di fumi e di gas tossici e a totale assenza di gas corrosivi (CEI 20-37/parti 2-5-7 e CEI 20-38/1), completo di morsetti e capicorda, in opera: conduttori: 1 - sezione 4 mm²
M I S U R A Z I O N I:
| pozzetto congelatore | 20
| frigo 700lt | 20
| frigo 700lt | 20
| tavolo refrigerato | 20
| cappa centrale | 20
| prese servizio mensa | 35
| prese servizio cucina | 20
| prese servizio spogliatoi | 35
| prese servizio dispensa e wc | 35
| forno a vapore e cappa a parete | 20
| lavastoviglie | 20
| SOMMANO m | 265
D02.02.008.b | CAVI ISOLATI IN GOMMA HEPR CON GUAINA TERMOPLASTICA QUALITà M1 Cavo isolato con gomma - FG7(O)M1 0,6/1kV (CEI 20-13, CEI 20-38), con conduttore flessibile isolato in gomma G7, sotto guaina in materiale termoplastico, non propagante incendio (CEI 20-22/3) e a ridottissima emissione di gas tossici e a totale assenza di gas corrosivi (CEI 20-37/ parti 2-5-7, CEI 20-38/1), completo di morsetti e capicorda, in opera: FG7OM1 0,6/1kV bipolari conduttori: 2 - sezione 2,5 mm²
M I S U R A Z I O N I:
| luce normale mensa | 35
| luce normale mensa | 35
| luce normale cucina | 15
| luce normale spogliatoi | 20
| luce normale dispensa e wc | 10
| SOMMANO m | 115
D02.02.014.c | Cavo isolato con gomma - N07G9-K (CEI UNEL 35368), con conduttore flessibile, isolato in gomma G9, non propagante incendio (CEI 20-22/2), a ridottissima emissione di fumi e di gas tossici e a totale assenza di gas corrosivi (CEI 20-37/parti 2-5-7 e CEI 20-38/1), completo di morsetti e capicorda, in opera: conduttori: 1 - sezione 2,5 mm²
M I S U R A Z I O N I:
| luce normale mensa | 35
| luce normale mensa | 35
| luce normale cucina | 15
| luce normale spogliatoi | 20
| luce normale dispensa e wc | 10
| SOMMANO m | 115
D02.02.008.a | CAVI ISOLATI IN GOMMA HEPR CON GUAINA TERMOPLASTICA QUALITà M1 Cavo isolato con gomma - FG7(O)M1 0,6/1kV (CEI 20-13, CEI 20-38), con conduttore flessibile isolato in gomma G7, sotto guaina in materiale termoplastico, non propagante incendio (CEI 20-22/3) e a ridottissima emissione di gas tossici e a totale assenza di gas corrosivi (CEI 20-37/ parti 2-5-7, CEI 20-38/1), completo di morsetti e capicorda, in opera: FG7OM1 0,6/1kV bipolari conduttori: 2 - sezione 1,5 mm²
M I S U R A Z I O N I:
| luce emergenza | 40
| SOMMANO m | 40
D02.02.014.b | Cavo isolato con gomma - N07G9-K (CEI UNEL 35368), con conduttore flessibile, isolato in gomma G9, non propagante incendio (CEI 20-22/2), a ridottissima emissione di fumi e di gas tossici e a totale assenza di gas corrosivi (CEI 20-37/parti 2-5-7 e CEI 20-38/1), completo di morsetti e capicorda, in opera: conduttori: 1 - sezione 1,5 mm²
M I S U R A Z I O N I:
| luce emergenza | 40
| SOMMANO m | 40
D02.02.008.c | CAVI ISOLATI IN GOMMA HEPR CON GUAINA TERMOPLASTICA QUALITà M1 Cavo isolato con gomma - FG7(O)M1 0,6/1kV (CEI 20-13, CEI 20-38), con conduttore flessibile isolato in gomma G7, sotto guaina in materiale termoplastico, non propagante incendio (CEI 20-22/3) e a ridottissima emissione di gas tossici e a totale assenza di gas corrosivi (CEI 20-37/ parti 2-5-7, CEI 20-38/1), completo di morsetti e capicorda, in opera: FG7OM1 0,6/1kV bipolari conduttori: 2 - sezione 4 mm²
M I S U R A Z I O N I:
| prese di servizio palestra | 30
| prese di servizio spogliatoi | 30
| prese di servizio spogliatoi insegnanti ed handicap | 35
| SOMMANO m | 95
D02.02.014.d | Cavo isolato con gomma - N07G9-K (CEI UNEL 35368), con conduttore flessibile, isolato in gomma G9, non propagante incendio (CEI 20-22/2), a ridottissima emissione di fumi e di gas tossici e a totale assenza di gas corrosivi (CEI 20-37/parti 2-5-7 e CEI 20-38/1), completo di morsetti e capicorda, in opera: conduttori: 1 - sezione 4 mm²
M I S U R A Z I O N I:
| prese di servizio palestra | 30
| prese di servizio spogliatoi | 30
| prese di servizio insegnanti ed handicap | 35
| SOMMANO m | 95
D02.02.008.a | CAVI ISOLATI IN GOMMA HEPR CON GUAINA TERMOPLASTICA QUALITà M1 Cavo isolato con gomma - FG7(O)M1 0,6/1kV (CEI 20-13, CEI 20-38), con conduttore flessibile isolato in gomma G7, sotto guaina in materiale termoplastico, non propagante incendio (CEI 20-22/3) e a ridottissima emissione di gas tossici e a totale assenza di gas corrosivi (CEI 20-37/ parti 2-5-7, CEI 20-38/1), completo di morsetti e capicorda, in opera: FG7OM1 0,6/1kV bipolari conduttori: 2 - sezione 1,5 mm²
M I S U R A Z I O N I:
| illuminazione emergenza | 30
| SOMMANO m | 30
D02.02.014.b | Cavo isolato con gomma - N07G9-K (CEI UNEL 35368), con conduttore flessibile, isolato in gomma G9, non propagante incendio (CEI 20-22/2), a ridottissima emissione di fumi e di gas tossici e a totale assenza di gas corrosivi (CEI 20-37/parti 2-5-7 e CEI 20-38/1), completo di morsetti e capicorda, in opera: conduttori: 1 - sezione 1,5 mm²
M I S U R A Z I O N I:
| illuminazione emergenza | 30
| SOMMANO m | 30
D02.02.014.c | Cavo isolato con gomma - N07G9-K (CEI UNEL 35368), con conduttore flessibile, isolato in gomma G9, non propagante incendio (CEI 20-22/2), a ridottissima emissione di fumi e di gas tossici e a totale assenza di gas corrosivi (CEI 20-37/parti 2-5-7 e CEI 20-38/1), completo di morsetti e capicorda, in opera: conduttori: 1 - sezione 2,5 mm²
M I S U R A Z I O N I:
| luce normale palestra | 30
| luce normale palestra | 30
| luce normale palestra | 30
| luce normale palestra | 30
| luce normale spogliatoi | 20
| luce normale insegnanti ed handicap | 30
| SOMMANO m | 170
D02.02.008.b | CAVI ISOLATI IN GOMMA HEPR CON GUAINA TERMOPLASTICA QUALITà M1 Cavo isolato con gomma - FG7(O)M1 0,6/1kV (CEI 20-13, CEI 20-38), con conduttore flessibile isolato in gomma G7, sotto guaina in materiale termoplastico, non propagante incendio (CEI 20-22/3) e a ridottissima emissione di gas tossici e a totale assenza di gas corrosivi (CEI 20-37/ parti 2-5-7, CEI 20-38/1), completo di morsetti e capicorda, in opera: FG7OM1 0,6/1kV bipolari conduttori: 2 - sezione 2,5 mm²
M I S U R A Z I O N I:
| luce normale palestra | 30
| luce normale palestra | 30
| luce normale palestra | 30
| luce normale palestra | 30
| luce normale spogliatoi | 20
| luce normale insegnanti e wc | 30
| SOMMANO m | 170
D02.02.008.a | CAVI ISOLATI IN GOMMA HEPR CON GUAINA TERMOPLASTICA QUALITà M1 Cavo isolato con gomma - FG7(O)M1 0,6/1kV (CEI 20-13, CEI 20-38), con conduttore flessibile isolato in gomma G7, sotto guaina in materiale termoplastico, non propagante incendio (CEI 20-22/3) e a ridottissima emissione di gas tossici e a totale assenza di gas corrosivi (CEI 20-37/ parti 2-5-7, CEI 20-38/1), completo di morsetti e capicorda, in opera: FG7OM1 0,6/1kV bipolari conduttori: 2 - sezione 1,5 mm²
M I S U R A Z I O N I:
| presa dosatrice e presa addolcitore | 20
| regolatore programmatore | 20
| illuminazione | 20
| pompa 1 | 20
| pompa 2 | 20
| pompa 3 | 20
| pompa 4 | 20
| pompa 5 | 20
| pompa 6 | 20
| SOMMANO m | 180
D02.02.014.b | Cavo isolato con gomma - N07G9-K (CEI UNEL 35368), con conduttore flessibile, isolato in gomma G9, non propagante incendio (CEI 20-22/2), a ridottissima emissione di fumi e di gas tossici e a totale assenza di gas corrosivi (CEI 20-37/parti 2-5-7 e CEI 20-38/1), completo di morsetti e capicorda, in opera: conduttori: 1 - sezione 1,5 mm²
M I S U R A Z I O N I:
| presa dosatrice ed addolcitore | 20
| regolatore programmatore | 20
| illuminazione | 20
| pompa 1 | 20
| pompa 2 | 20
| pompa 3 | 20
| pompa 4 | 20
| pompa 5 | 20
| pompa 6 | 20
| SOMMANO m | 180
D02.02.008.b | CAVI ISOLATI IN GOMMA HEPR CON GUAINA TERMOPLASTICA QUALITà M1 Cavo isolato con gomma - FG7(O)M1 0,6/1kV (CEI 20-13, CEI 20-38), con conduttore flessibile isolato in gomma G7, sotto guaina in materiale termoplastico, non propagante incendio (CEI 20-22/3) e a ridottissima emissione di gas tossici e a totale assenza di gas corrosivi (CEI 20-37/ parti 2-5-7, CEI 20-38/1), completo di morsetti e capicorda, in opera: FG7OM1 0,6/1kV bipolari conduttori: 2 - sezione 2,5 mm²
M I S U R A Z I O N I:
| prese di servizio | 20
| SOMMANO m | 20
D02.02.014.c | Cavo isolato con gomma - N07G9-K (CEI UNEL 35368), con conduttore flessibile, isolato in gomma G9, non propagante incendio (CEI 20-22/2), a ridottissima emissione di fumi e di gas tossici e a totale assenza di gas corrosivi (CEI 20-37/parti 2-5-7 e CEI 20-38/1), completo di morsetti e capicorda, in opera: conduttori: 1 - sezione 2,5 mm²
M I S U R A Z I O N I:
| prese di servizio | 20
| SOMMANO m | 20
D02.01.001.c | CAVI N07V-K 450/750 kV conduttori: 1 - sezione 2,5 mm²
M I S U R A Z I O N I:
| illuminazione normale | 90
| illuminazione normale | 90
| illuminazione normale | 90
| illuminazione normale | 90
| illuminazione emergenza | 60
| SOMMANO m | 420
D02.01.001.d | CAVI N07V-K 450/750 kV conduttori: 1 - sezione 4 mm²
M I S U R A Z I O N I:
| prese interbloccatetrifase | 150
| prese monofase | 90
| SOMMANO m | 240
D08.01.005.a.01 | Pulsantiera di alluminio anodizzato per posto esterno ad uno o a due file di pulsanti completa di scatola di fondo, tastiera e porta cartellini luminosi, portalampada, lampada ed ogni altro accessorio, in opera: ad una fila ad 1 tasto
M I S U R A Z I O N I:
1
| SOMMANO cad | 1
D08.01.004.a | Citofono intercomunicante, in opera: fino a 8 citofoni da parete
M I S U R A Z I O N I:
1
| SOMMANO cad | 1
D08.01.004.a | Citofono intercomunicante, in opera: fino a 8 citofoni da parete
M I S U R A Z I O N I:
1
| SOMMANO cad | 1
D08.01.004.a | Citofono intercomunicante, in opera: fino a 8 citofoni da parete
M I S U R A Z I O N I:
1
| SOMMANO cad | 1
D16.01.001 | Centrale di allarme a 4 zone in contenitore metallico, espandibile a 8 zone. Inseribile con tastiera o comando a chiave, doppia resistenza di bilanciamento, linea bus seriale max 800 m Memoria 512 eventi. Combinatore telefonico digitale e modem per gestione integrata a distanza. Implementabile con modulo combinatore e messaggi vocali. 1 uscita relè. Completa di alimentatore, contatto antisabotaggio e tastiera di comando remota.
M I S U R A Z I O N I:
1
| SOMMANO cad | 1
D16.01.007 | Tastiera con codificatore numerico di attivazione e disattivazione a zone dell'impianto
M I S U R A Z I O N I:
1
| SOMMANO cad | 1
D16.01.002 | Sensore antintrusione a doppia tecnologia microonde + PIR, portata e sensibilità regolabili. Alimentazione 12 Vcc, copertura max 12x12 m
M I S U R A Z I O N I:
| Piano terra | 31
| Piano primo | 10
| SOMMANO cad | 41
N.P.163030a | Armadio rack in lamiera di acciaio rinforzato, verniciato con resine epossidiche, dotato di terminali per la messa a terra: dimensioni 58,6 x 52,5 x 52,5 cm per 12 unità
M I S U R A Z I O N I:
| listino dei | 1
| SOMMANO cad | 1
D01.05.001 | Punto presa trasmissione dati cat.5e sottotraccia esclusa la linea, comprensivo di quota parte della scatola di derivazione dalla canalizzazione, scatola portafrutto, frutto, tubazione in pvc autoestinguente diametro minimo 32 mm, incassata sotto intonaco. Posto in opera a regola d'arte, escluse le opere murarie, incluso ogni onere e quanto altro occorra per dare l'opera finita a regola d'arte. Presa RJ45 cat. 5e
M I S U R A Z I O N I:
10
| SOMMANO cad | 10
D02.05.001.b | Cavi per trasmissione dati twistati, non schermati cavo per trasmissione dati UTP - categoria 6 24 AWG, conforme ISO-IEC 11801: 4 cp
M I S U R A Z I O N I:
500
| SOMMANO m | 500
D01.05.001 | Punto presa trasmissione dati cat.5e sottotraccia esclusa la linea, comprensivo di quota parte della scatola di derivazione dalla canalizzazione, scatola portafrutto, frutto, tubazione in pvc autoestinguente diametro minimo 32 mm, incassata sotto intonaco. Posto in opera a regola d'arte, escluse le opere murarie, incluso ogni onere e quanto altro occorra per dare l'opera finita a regola d'arte. Presa RJ45 cat. 5e
M I S U R A Z I O N I:
6
| SOMMANO cad | 6
D02.06.001 | Cavo per trasmissione dati in fibra ottica multimodale tipo LSOH fibre 4 - 50/125 OM2
M I S U R A Z I O N I:
| da punto consegna a rack | 100
| SOMMANO m | 100
D02.05.001.b | Cavi per trasmissione dati twistati, non schermati cavo per trasmissione dati UTP - categoria 6 24 AWG, conforme ISO-IEC 11801: 4 cp
M I S U R A Z I O N I:
200
| SOMMANO m | 200
D02.03.002.a | CAVO TELEFONICO per impianti interni, rispondenti alle norme C.E.I. 46-5 e C.E.I. 20-22 II CEI 20-37, Tabella UNEL 36754, non propaganti incendio ed a ridotta emissione di gas corrosivi, isolato in materiale termoplastico PVC, completo di morsetti e capicorda, in opera: SCHERMATO formazione a coppia 1 x 2 x 0,6
M I S U R A Z I O N I:
120
| SOMMANO m | 120
D02.03.002.a | CAVO TELEFONICO per impianti interni, rispondenti alle norme C.E.I. 46-5 e C.E.I. 20-22 II CEI 20-37, Tabella UNEL 36754, non propaganti incendio ed a ridotta emissione di gas corrosivi, isolato in materiale termoplastico PVC, completo di morsetti e capicorda, in opera: SCHERMATO formazione a coppia 1 x 2 x 0,6
M I S U R A Z I O N I:
200
| SOMMANO m | 200
E04.04.030 | Accessori Segnalatore ottico/acustico con scritta intercambiabile. Alimentazione 12/24Vcc. Assorbimento 180-260mA@24Vdc (costante). Lampada ad alta efficienza.
M I S U R A Z I O N I:
4
| SOMMANO cad | 4
E04.04.027 | Accessori Pulsante manuale d'allarme a rottura di vetro. Grado di protezione IP54. 2 contatti di scambio. Vetro plastificato antinfortunistico. Tasto con autoritenuta escludibile. Materiale termoplastico. Colore rosso. Coperchio trasparente a protezione del vetro.
M I S U R A Z I O N I:
10
| SOMMANO cad | 10
E04.04.030 | Accessori Segnalatore ottico/acustico con scritta intercambiabile. Alimentazione 12/24Vcc. Assorbimento 180-260mA@24Vdc (costante). Lampada ad alta efficienza.
M I S U R A Z I O N I:
1
| SOMMANO cad | 1
E04.04.027 | Accessori Pulsante manuale d'allarme a rottura di vetro. Grado di protezione IP54. 2 contatti di scambio. Vetro plastificato antinfortunistico. Tasto con autoritenuta escludibile. Materiale termoplastico. Colore rosso. Coperchio trasparente a protezione del vetro.
M I S U R A Z I O N I:
2
| SOMMANO cad | 2
E04.04.001 | Centrale rilevazione incendio dotata di minimo 2 circuiti di allarme, fino a 8 zone. Possibilità di controllare n. 20 rivelatori per linea, dotato di circuito di allarme per il controllo e gestione dei segnali provenienti dalle linee automatiche e manuali. Composto da un microprocessore con la funzione di elaborare e supervisionare delle funzioni principali tra apparecchiatura e utente. Segnalazione degli stati di allarme. Sistema di alimentazione tramite alimentatore carica-batteria incorporato e batteria di emergenza con carica minima di 30 ore.
M I S U R A Z I O N I:
1
| SOMMANO cad | 1
D04.05.001.c | Suoneria elettromeccanica per serie civile componibile 50 Hz - 8 VA, in opera 230 V
M I S U R A Z I O N I:
| Per bagno | 5
| SOMMANO cad | 5
D04.05.005.a | Segnalatore luminoso (lampada segnapasso) per lampade a siluro 12-24 V 3W (serie civile componibile), completo di supporto e placca, per scatole rettangolari, in opera a 3 portalampade (3 moduli)
M I S U R A Z I O N I:
| Per bagno | 5
| SOMMANO cad | 5
D04.01.011.c | Pulsante unipolare in chiusura 250 V, serie civile componibile, in opera: Pulsante 10 A a tirante con cordone m 1,5
M I S U R A Z I O N I:
| Per bagno | 5
| SOMMANO cad | 5
D16.01.004 | Sirena elettronica, in custodia plastica con dispositivo antisabotaggio, 12 Vcc 10W 720 mA, in opera,autoalimentata completa di batteria
M I S U R A Z I O N I:
| Sirena impianto antintrusione | 1
| SOMMANO cad | 1
D05.40.004 | Tubo termoplastico rigido autoestinguente per cavidotti, serie pesante (schiacciamento superiore a 750 N) a norme CEI, con marchio di qualità IMQ, per la protezione dei cavi interrati, in opera: diametro esterno mm 110
M I S U R A Z I O N I:
130
| SOMMANO m | 130
D05.40.001 | Tubo termoplastico rigido autoestinguente per cavidotti, serie pesante (schiacciamento superiore a 750 N) a norme CEI, con marchio di qualità IMQ, per la protezione dei cavi interrati, in opera: diametro esterno mm 50
M I S U R A Z I O N I:
40
| SOMMANO m | 40
E02.01.006.a.01 | Pozzetti in calcestruzzo, retinati, prefabbricati posti in opera compreso ogni onere e magistero per l'allaccio a tenuta con le tubazioni, ecc., incluso scavo, rinfianco con calcestruzzo e rinterro: senza chiusini in cemento armato vibrocompresso e non diaframmati: delle dimensioni 40 x 40 x 40 cm
M I S U R A Z I O N I:
2
| SOMMANO cad | 2
E02.01.006.a.02 | Pozzetti in calcestruzzo, retinati, prefabbricati posti in opera compreso ogni onere e magistero per l'allaccio a tenuta con le tubazioni, ecc., incluso scavo, rinfianco con calcestruzzo e rinterro: senza chiusini in cemento armato vibrocompresso e non diaframmati: delle dimensioni 50 x 50 x 50 cm
M I S U R A Z I O N I:
6
| SOMMANO cad | 6
E02.01.008.a | Chiusini con coperchio in cemento armato vibrocompresso per pozzetti, non carrabili: delle dimensioni 40 x 40 cm
M I S U R A Z I O N I:
2
| SOMMANO cad | 2
E02.01.008.b | Chiusini con coperchio in cemento armato vibrocompresso per pozzetti, non carrabili: delle dimensioni 50 x 50 cm
M I S U R A Z I O N I:
6
| SOMMANO cad | 6
E01.18.007.a | Impianto di equipotenzialità elettrica per centrale termica, comprese la bullonatura, i capicorda, con la sola esclusione del pozzetto di terra e dispersore centrale termica con 1 generatore
M I S U R A Z I O N I:
1
| SOMMANO cad | 1
D01.03.002.a | Nodo equipotenziale costituito da barretta in rame forata o da sistema analogo, contenuta in apposita scatola di derivazione, connessa alla rete generale di terra con cavo di sezione adeguata. Sono compresi: le eventuali opere murarie, le targhette identificatrici da apporre nei terminali dei cavi, i collegamenti alla rete generale di terra. Posto in opera a regola d'arte: per ogni modulo escluse le opere murarie
M I S U R A Z I O N I:
1
| SOMMANO cad | 1
D02.01.001.h | CAVI N07V-K 450/750 kV conduttori: 1 - sezione 25 mm²
M I S U R A Z I O N I:
60
| SOMMANO m | 60
D11.06 | Dispersore di profondità in acciaio con rivestimento in rame, diametro 18 mm, lunghezza 1500 mm, ad elementi componibili ad incastro, completa di prisma d’unione, rondella di piombo e punta d’infissione, in opera
M I S U R A Z I O N I:
4
| SOMMANO cad | 4
D02.02.014.f | Cavo isolato con gomma - N07G9-K (CEI UNEL 35368), con conduttore flessibile, isolato in gomma G9, non propagante incendio (CEI 20-22/2), a ridottissima emissione di fumi e di gas tossici e a totale assenza di gas corrosivi (CEI 20-37/parti 2-5-7 e CEI 20-38/1), completo di morsetti e capicorda, in opera: conduttori: 1 - sezione 10 mm²
M I S U R A Z I O N I:
| collegamento quadro di parallelo a quadro generale | 50
| SOMMANO m | 50
D02.02.010.e | CAVI ISOLATI IN GOMMA HEPR CON GUAINA TERMOPLASTICA QUALITà M1 Cavo isolato con gomma - FG7(O)M1 0,6/1kV (CEI 20-13, CEI 20-38), con conduttore flessibile isolato in gomma G7, sotto guaina in materiale termoplastico, non propagante incendio (CEI 20-22/3) e a ridottissima emissione di gas tossici e a totale assenza di gas corrosivi (CEI 20-37/ parti 2-5-7, CEI 20-38/1), completo di morsetti e capicorda, in opera: FG7OM1 0,6/1kV quadripolari conduttori: 4 - sezione 10 mm²
M I S U R A Z I O N I:
| collegamento quadro di parallelo a quadro generale | 50
| SOMMANO m | 50
AP-13 | Cavo per CC SOLAR HF
M I S U R A Z I O N I:
| sottocampo 1 | 360
| sottocampo 2 | 360
| sottocampo 3 | 360
| SOMMANO m | 1080
N.P.103013b | Sezionatore di campo in contenitore plastico per fissaggio a parete grado di protezione IP 65, corrente nominale 25 A, completo di diodi di blocco: esapolare per tre stringhe
M I S U R A Z I O N I:
3
| SOMMANO cad | 3
N.P.103007a | Inverter trifase bidirezionale per connessione in rete (grid connected), conversione DC/AC realizzata con tecnica PWM e ponte a IGBT, trasformatore di isolamento trifase in uscita, filtri EMC in ingresso ed in uscita, scaricatori di sovratensione e controllore di isolamento in c.c., dispositivo di distacco automatico dalla rete conforme Direttiva ENEL DK 5940, range di tensione MPPT 350-520 V, tensione di uscita 400 V c.a. ± 10% con frequenza 50 Hz e distorsione armonica < 5%, efficienza > 90%, display a cristalli liquidi, interfaccia seriale, in armadio metallico con grado di protezione IP 31, conforme CEI 11-20: tensione di ingresso 600 V, potenza nominale 10 kVA, fattore di potenza pari a 1
M I S U R A Z I O N I:
| ASSIMILATO AD INVERTER COME DA PROGETTO | 3
| SOMMANO cad | 3
N.P.103001a | Modulo fotovoltaico a struttura rigida con celle al silicio monocristallino di forma quadrata o pseudoquadrata colore blu, efficienza del modulo > 14%, tensione massima di sistema 1000 V, completo di cavi con connettori MC3 e scatola di giunzione IP 65 con diodi di by-pass, involucro in classe II con struttura sandwich e telaio in alluminio anodizzato, certificazione IEC 61215, garanzia di prestazione del 90% in 12 anni e dell'80% in 25 anni: 60 celle, potenza di picco 230 W, dimensioni 170 x 100 x 5 cm
M I S U R A Z I O N I:
| ASSIMILATO A PANNELLO 235W COME DA PROGETTO | 153
| SOMMANO cad | 153
E01.02.006.b | Tubazione in rame per uso condizionamento: diametro ø 7,93 mm
M I S U R A Z I O N I:
200
| SOMMANO m | 200
E01.02.006.a | Tubazione in rame per uso condizionamento: diametro ø 6,35 mm
M I S U R A Z I O N I:
200
| SOMMANO m | 200
E01.06.016.a | Condizionatore d’aria per singolo ambiente con o senza resistenza elettrica invernale, completo di deumidificatore, staffaggio o carrello di sostegno ed accessori di catalogo con la sola esclusione della foratura di infissi: fino a 2.000 fr/h
M I S U R A Z I O N I:
7
| SOMMANO cad | 7
E01.06.016.c | Condizionatore d’aria per singolo ambiente con o senza resistenza elettrica invernale, completo di deumidificatore, staffaggio o carrello di sostegno ed accessori di catalogo con la sola esclusione della foratura di infissi: fino a 4.000 fr/h
M I S U R A Z I O N I:
2
| SOMMANO cad | 2
N.P. 09 | Unità esterna multi split, Possibilità di collegare fino ad un massimo di 9 unità interne.
M I S U R A Z I O N I:
1
| SOMMANO cadauno | 1
E01.06.012.b | Griglia di presa aria esterna in alluminio completa di controtelaio fino a 10 dm²
M I S U R A Z I O N I:
| presa ara termoconvettore | 9
| presa ara cappa | 9
| espulsione aria cucina | 20.25
| SOMMANO dm² | 38.25
E01.06.006.a | Estrattore d’aria a torrino con struttura in lamiera d’acciaio zincata e cupola in vetroresina, ventilatore di tipo centrifugo, motore elettrico a 6 poli. Portata d’aria alle condizioni nominali: fino a 1.500 mc per ora
M I S U R A Z I O N I:
8
| SOMMANO cad | 8
E01.06.010.a | Diffusore a coni regolabili in alluminio completo di serranda e raddrizzatore di flusso ø al collo fino a 250 mm
M I S U R A Z I O N I:
| cucina | 6
| SOMMANO cad | 6
E01.06.007.a | Estrattore d’aria a cassonetto con struttura in lamiera d’acciaio zincata e cupola in vetroresina, ventilatore di tipo centrifugo, motore elettrico a 6 poli. Portata d’aria alle condizioni nominali. fino a 1.500 m³ per ora
M I S U R A Z I O N I:
| ventilatore immissione cappa cucina (per analogia) | 1
| SOMMANO cad | 1
E01.06.007.b | Estrattore d’aria a cassonetto con struttura in lamiera d’acciaio zincata e cupola in vetroresina, ventilatore di tipo centrifugo, motore elettrico a 6 poli. Portata d’aria alle condizioni nominali. fino a 2.500 m³ per ora
M I S U R A Z I O N I:
| ventilatore estrazione cappa cucina (per analogia) | 1
| SOMMANO cad | 1
E01.06.009.b | Canali d’aria per bassa velocità in lamiera zincata a sezione rettangolare o quadrata, giunzioni a flangia o baionetta, compresi i pezzi speciali (curve - derivazioni - ecc.), compresi gli sfridi e lo staffaggio: spessore 8/10 mm
M I S U R A Z I O N I:
2500
| SOMMANO kg | 2500
E01.10.009.a | Isolamento alle canalizzazioni in lamiera zincata con lana minerale a fibra lunga spessore 25 mm con pellicola vinilica o di carta di alluminio retinata densità 16 kg/mc - applicata sul canale con collante e finitura alle testate in alluminio si interno che esterno: isolamento esterno
M I S U R A Z I O N I:
400
| SOMMANO mq | 400
E01.06.014.a | Serranda di regolazione in acciaio zincato, con alette a movimento contrapposto o parallelo – passo 100 mm fino a 50 dmq
M I S U R A Z I O N I:
96
| SOMMANO dmq | 96
E01.06.011.c | Bocchetta di mandata o di ripresa a doppio ordine di alette, costruzione in alluminio estruso anodizzato, completa di serranda di taratura e controtelaio fino a 20 dmq
M I S U R A Z I O N I:
160
30
| SOMMANO dmq | 190
E01.06.013.c | Griglia di transito in alluminio completa di controtelaio fino a 20 dmq
M I S U R A Z I O N I:
30
| SOMMANO dmq | 30
N.P 01ELE | Roof Top per istallazione da esterno, con condensazione ad aria e ventilatori esterni assiali, da 6500 mc/h
M I S U R A Z I O N I:
1
| SOMMANO cadauno | 1
E01.02.001.a | Tubazione in acciaio nero trafilato senza saldatura UNI 8863 con estremità filettata gas o liscia per saldatura: fino al DN 3/4" (mm 26,9)
M I S U R A Z I O N I:
134
| SOMMANO kg | 134
E01.02.001.b | Tubazione in acciaio nero trafilato senza saldatura UNI 8863 con estremità filettata gas o liscia per saldatura: fino al DN 1" 1/" (mm 48,3)
M I S U R A Z I O N I:
1055
| SOMMANO kg | 1055
E01.02.008.d | Collettore complanare con attacchi per tubo rame completi di ghiere e guarnizioni posto in opera diametro attacchi Ø 3/4” lato ferro e 1/2” lato rame: con 8 derivazioni
M I S U R A Z I O N I:
20
| SOMMANO cad | 20
E01.02.004.h | Tubazione di rame senza saldatura ricotto, in rotoli o barre spessore non inferiore a 1 mm. Rivestito con isolante a norma legge 10/91 in elastomero espanso a cellule chiuse: diametro ø 20 mm
M I S U R A Z I O N I:
1500
| SOMMANO m | 1500
E01.02.008.c | Collettore complanare con attacchi per tubo rame completi di ghiere e guarnizioni posto in opera diametro attacchi Ø 3/4” lato ferro e 1/2” lato rame: con 6 derivazioni
M I S U R A Z I O N I:
8
| SOMMANO cad | 8
E01.07.002.d | Radiatori in acciaio ad elementi componibili profondità 95 ÷ 100 mm, preverniciati al forno con polveri epossidiche preassemblati mediante nipples in acciaio, emissione termica con delta Ti 500 °C secondo norme UNI EN 442, dati in opera completi di valvola d'intercettazione e detentore, valvola sfogo aria, compreso il collegamento alle tubazioni di andata e ritorno dell'impianto: Radiatore in acciaio fino a 2600W
M I S U R A Z I O N I:
4
| SOMMANO cad | 4
E01.07.002.a | Radiatori in acciaio ad elementi componibili profondità 95 ÷ 100 mm, preverniciati al forno con polveri epossidiche preassemblati mediante nipples in acciaio, emissione termica con delta Ti 500 °C secondo norme UNI EN 442, dati in opera completi di valvola d'intercettazione e detentore, valvola sfogo aria, compreso il collegamento alle tubazioni di andata e ritorno dell'impianto: Radiatore in acciaio fino a 800W
M I S U R A Z I O N I:
32
| SOMMANO cad | 32
E01.07.002.b | Radiatori in acciaio ad elementi componibili profondità 95 ÷ 100 mm, preverniciati al forno con polveri epossidiche preassemblati mediante nipples in acciaio, emissione termica con delta Ti 500 °C secondo norme UNI EN 442, dati in opera completi di valvola d'intercettazione e detentore, valvola sfogo aria, compreso il collegamento alle tubazioni di andata e ritorno dell'impianto: Radiatore in acciaio fino a 1400W
M I S U R A Z I O N I:
46
| SOMMANO cad | 46
E01.12.011.d | Valvola a sfera per acqua, passaggio totale, se filettata corpo e sfera in ottone cromato attacchi UNI DIN – se flangiata PN16 con corpo in ghisa, sfera in ottone – temperatura max. 100°C: filettata Ø 3/4”
M I S U R A Z I O N I:
28
| SOMMANO cad | 28
E01.12.014.b | Saracinesche: saracinesca in bronzo Ø 3/4”
M I S U R A Z I O N I:
14
| SOMMANO cad | 14
E01.17.002 | Fluido vettore impianto solare (glicole o simili)
M I S U R A Z I O N I:
40
| SOMMANO litro | 40
E01.17.004 | Pannello solare piano
M I S U R A Z I O N I:
202
| SOMMANO mq | 202
E01.17.008 | Sonda termometrica impianto solare
M I S U R A Z I O N I:
1
| SOMMANO cad | 1
E01.17.009 | Svuotamento e riempimento impianto solare
M I S U R A Z I O N I:
1
| SOMMANO cad | 1
E01.15.027 | Pozzetto per termostati ad immersione
M I S U R A Z I O N I:
2
| SOMMANO cad | 2
E01.15.013 | Termometro a contatto
M I S U R A Z I O N I:
2
| SOMMANO cad | 2
E01.12.009.i | Valvola di sicurezza meccanica per impianto termico – omologata ISPESL: valvola di sicurezza ordinaria Ø 1/2”
M I S U R A Z I O N I:
2
| SOMMANO cad | 2
E01.15.003 | Manometro Ø 1/4 attacco radiale
M I S U R A Z I O N I:
2
| SOMMANO cad | 2
E01.09.002.c | Valvola a tre vie del tipo a sede ed otturatore, per acqua calda e refrigerata, PN 16, completa di servomotore modulante per ingresso a tensione variabile, idonea per circuiti di regolazione di ogni tipo, attacchi filettati fino al DN 50, attacchi flangiati da DN 65 a DN 100 con controflange, bulloni e guarnizioni. Portata caratteristica minima con perdita di carico di 1,0 bar: KV (mc/h). Valvola a tre vie misc. DN50 PN16 KV 40 con mot 24VCC
M I S U R A Z I O N I:
1
| SOMMANO cad | 1
E01.12.003.d | Riduttori di pressione a membrana o molla per acqua o liquidi – filettati o flangiati: riduttore di pressione per acqua Ø 1”
M I S U R A Z I O N I:
2
| SOMMANO cad | 2
E01.08.001.f | Elettropompe ad asse sia orizzontale che verticale, compresa valvola a clapet per i gruppi gemellari o abbinati, le saracinesche di intercettazione, le flange e loro guarnizioni, la bulloneria, i baggioli di appoggio, le linee elettriche di alimentazione e comando fino al quadro elettrico o alle apparecchiature asservite, l’impianto elettrico di equipotenzialità o la “messa a terra”. Ove non diversamente specificato saranno costituite essenzialmente da: corpo pompa, coperchio, diffusore, girante e supporto in ghisa, albero in acciaio inox, cuscinetti a sfera in bagno d’olio (i circolatori di bassa potenza fino a 10 mc/ora di portata potranno essere del tipo a rotore bagnato), motore asincrono trifase con collegamento elastico alla girante, autoventilanti: elettropompa singola fino a 0,75 cv
M I S U R A Z I O N I:
1
| SOMMANO cad | 1
E01.09.001.n | Complesso di termoregolazione costituito essenzialmente da valvola a 3 o 4 vie motoasservita centralina di comando e controllo, sonda di mandata e sonda di temperatura esterna. sonda climatica
M I S U R A Z I O N I:
1
| SOMMANO cad | 1
E01.08.001.d | Elettropompe ad asse sia orizzontale che verticale, compresa valvola a clapet per i gruppi gemellari o abbinati, le saracinesche di intercettazione, le flange e loro guarnizioni, la bulloneria, i baggioli di appoggio, le linee elettriche di alimentazione e comando fino al quadro elettrico o alle apparecchiature asservite, l’impianto elettrico di equipotenzialità o la “messa a terra”. Ove non diversamente specificato saranno costituite essenzialmente da: corpo pompa, coperchio, diffusore, girante e supporto in ghisa, albero in acciaio inox, cuscinetti a sfera in bagno d’olio (i circolatori di bassa potenza fino a 10 mc/ora di portata potranno essere del tipo a rotore bagnato), motore asincrono trifase con collegamento elastico alla girante, autoventilanti: elettropompa singola fino a 0,33 cv
M I S U R A Z I O N I:
6
| SOMMANO cad | 6
E01.11.003.a | Vaso di espansione per impianto di riscaldamento chiuso all'atmosfera omologato ISPESL, completo di valvola di sicurezza: capacità fino a litri 25
M I S U R A Z I O N I:
2
| SOMMANO cad | 2
E01.11.003.c | Vaso di espansione per impianto di riscaldamento chiuso all'atmosfera omologato ISPESL, completo di valvola di sicurezza: capacità fino a litri 50
M I S U R A Z I O N I:
4
| SOMMANO cad | 4
E01.12.011.o | Valvola a sfera per acqua, passaggio totale, se filettata corpo e sfera in ottone cromato attacchi UNI DIN – se flangiata PN16 con corpo in ghisa, sfera in ottone – temperatura max. 100°C: flangiata Ø 32 mm
M I S U R A Z I O N I:
3
| SOMMANO cad | 3
E01.12.011.n | Valvola a sfera per acqua, passaggio totale, se filettata corpo e sfera in ottone cromato attacchi UNI DIN – se flangiata PN16 con corpo in ghisa, sfera in ottone – temperatura max. 100°C: flangiata Ø 25 mm
M I S U R A Z I O N I:
8
| SOMMANO cad | 8
E01.12.011.p | Valvola a sfera per acqua, passaggio totale, se filettata corpo e sfera in ottone cromato attacchi UNI DIN – se flangiata PN16 con corpo in ghisa, sfera in ottone – temperatura max. 100°C: flangiata Ø 40 mm
M I S U R A Z I O N I:
9
| SOMMANO cad | 9
E01.11.001.b | Boyler ad asse verticale o orizzontale con serpentino di scambio estraibile e flangia per ispezione, compresi i sostegni, le valvole di ritegno e sicurezza, le saracinesche sulle tubazioni ed il rubinetto di scarico: accumulo acqua calda fino litri 500
M I S U R A Z I O N I:
2
| SOMMANO cad | 2
E01.05.003.o | Accessori per canne fumarie: placca prelievo campioni fumo
M I S U R A Z I O N I:
1
| SOMMANO cad | 1
E01.05.003.q | Accessori per canne fumarie: sportello doppia parete ispezione base canna fumaria
M I S U R A Z I O N I:
1
| SOMMANO cad | 1
E01.05.003.r | Accessori per canne fumarie: dispositivo prelievo fumi per analisi combustione
M I S U R A Z I O N I:
1
| SOMMANO cad | 1
E01.01.013.a | Centrale termica a gas metano per riscaldamento ambientale, in locale proprio separato da altri locali con murature resistenti al fuoco di almeno 120 minuti primi, con accesso da aree a cielo libero, avente l'aerazione prescritta dalla circolare del Ministero dell'Interno 25 novembre 1969, n. 68, per potenze utili da 30 a 350 kW costituita da generatore di calore per acqua calda fino a 100 ºC, rendimento termico utile minimo alla potenza nominale non inferiore al valore di 84 + 2 log (in percentuale) della potenza nominale, bruciatore monostadio a gas metano completo di rampa gas a norma UNI 8042 munito di dispositivo automatico di sicurezza totale, approvato dal Ministero dell'Interno, che interrompa il flusso del gas qualora, per qualsiasi motivo, venga a spegnersi la fiamma, filtro e stabilizzatore di pressione per non superare la pressione di 3 946,6 Pa (400 mm di c.d.a.). Tubazione di adduzione del gas in acciaio zincato (tipo Mannesmann) dal contatore al bruciatore corredato di valvola di intercettazione di emergenza interna ed esterna alla centrale termica, in prossimità dell'accesso alla stessa, attraversamento di eventuali murature con controcanna metallica chiusa all'interno del locale ed aperta verso l'esterno, raccordo fumi coibentato con punto di prelievo dei prodotti della combustione sul condotto tra la cassa dei fumi del generatore ed il camino (con dimensioni e caratteristiche secondo la norma UNI 9615 - Dicembre 1990). Per l'inserimento di sonde per la determinazione del rendimento di combustione e della composizione dei gas di scarico, accessori di regolazione e sicurezza composti da pressostato di blocco, indicatore di pressione, tubo ammortizzatore, rubinetto portamanometro, termostato ad immersione regolabile, valvola di scarico termico, imbuto di scarico, termometro, pozzetto per applicazione di termometro di controllo, separatore d'aria, termoidrometro, valvola di sicurezza a membrana tarata ISPESL, valvola miscelatrice a quattro vie, flussostato, vaso di espansione a membrana collaudato ISPESL, valvola automatica di riempimento, gruppo termoregolatore pilotato da sonda termometrica di rilevamento della temperatura esterna che consenta la regolazione della temperatura ambiente su due livelli sigillabili nell'arco delle ventiquattro ore, elettropompa anticondensa, tubazioni in acciaio nero FM per collegamento dell'elettropompa anticondensa e dei collettori di mandata e di ritorno. Rivestimento delle tubazioni con materiale isolante a norma di legge, n. 2 elettropompe (di cui una di riserva) per la circolazione dell'acqua, tubazione di by-pass contro la chiusura totale delle valvole termostatiche sui corpi scaldanti, valvole ed accessori necessari alla corretta installazione e funzionamento, temperatura di mandata di progetto 75 ºC, temperatura di ritorno di progetto 65 ºC, impianto elettrico interno alla centrale termica realizzato nel rispetto della norma CEI 64-2 Appendice B del tipo AD-FT nella zona classificata C3Z2 ed impianto AD-FE1 nella zona classificata C3Z1 (zona a ventilazione impedita che si estende dal soffitto fino a 0,5 m al di sotto della quota minima dell'apertura di aerazione), interruttore elettrico onnipolare di emergenza da posizionare all'esterno della centrale in prossimità dell'accesso alla stessa, apparecchiature, condutture, ecc. Nella zona C3Z2 con grado di protezione IP40, nella zona C3Z1 con grado di protezione IP44, cavi non propaganti l'incendio secondo norma CEI 20-22, collegamento elettrico dei bruciatori all'impianto con condutture metalliche flessibili grado di protezione IP40, quadro di distribuzione protetto da portello che assicuri un grado di protezione almeno pari a IP40. L'impianto con potenza complessiva superiore a 100 kW, qualora utilizzi acqua con durezza superiore ai 30º francesi, dovrà essere dotato di sistemi di trattamento dell'acqua rispondente a quanto previsto dalla norma UNI 8065. Sono comprese altresì tutte le opere murarie per il basamento dei generatori di calore, per lo staffaggio ed il fissaggio delle tubazioni l'assistenza muraria per l'impianto elettrico, la fornitura e posa in opera di almeno un estintore portatile di «tipo approvato» per fuochi delle classi «A», «B» e «C» con capacità estinguente non inferiore a «34A-233B-C». La centrale termica è valutata con una quota fissa più una quota aggiuntiva in funzione del tipo di generatore e della potenza utile espressa in kW: per ciascuna centrale
M I S U R A Z I O N I:
1
| SOMMANO cad | 1
E01.01.013.b | Centrale termica a gas metano per riscaldamento ambientale, in locale proprio separato da altri locali con murature resistenti al fuoco di almeno 120 minuti primi, con accesso da aree a cielo libero, avente l'aerazione prescritta dalla circolare del Ministero dell'Interno 25 novembre 1969, n. 68, per potenze utili da 30 a 350 kW costituita da generatore di calore per acqua calda fino a 100 ºC, rendimento termico utile minimo alla potenza nominale non inferiore al valore di 84 + 2 log (in percentuale) della potenza nominale, bruciatore monostadio a gas metano completo di rampa gas a norma UNI 8042 munito di dispositivo automatico di sicurezza totale, approvato dal Ministero dell'Interno, che interrompa il flusso del gas qualora, per qualsiasi motivo, venga a spegnersi la fiamma, filtro e stabilizzatore di pressione per non superare la pressione di 3 946,6 Pa (400 mm di c.d.a.). Tubazione di adduzione del gas in acciaio zincato (tipo Mannesmann) dal contatore al bruciatore corredato di valvola di intercettazione di emergenza interna ed esterna alla centrale termica, in prossimità dell'accesso alla stessa, attraversamento di eventuali murature con controcanna metallica chiusa all'interno del locale ed aperta verso l'esterno, raccordo fumi coibentato con punto di prelievo dei prodotti della combustione sul condotto tra la cassa dei fumi del generatore ed il camino (con dimensioni e caratteristiche secondo la norma UNI 9615 - Dicembre 1990). Per l'inserimento di sonde per la determinazione del rendimento di combustione e della composizione dei gas di scarico, accessori di regolazione e sicurezza composti da pressostato di blocco, indicatore di pressione, tubo ammortizzatore, rubinetto portamanometro, termostato ad immersione regolabile, valvola di scarico termico, imbuto di scarico, termometro, pozzetto per applicazione di termometro di controllo, separatore d'aria, termoidrometro, valvola di sicurezza a membrana tarata ISPESL, valvola miscelatrice a quattro vie, flussostato, vaso di espansione a membrana collaudato ISPESL, valvola automatica di riempimento, gruppo termoregolatore pilotato da sonda termometrica di rilevamento della temperatura esterna che consenta la regolazione della temperatura ambiente su due livelli sigillabili nell'arco delle ventiquattro ore, elettropompa anticondensa, tubazioni in acciaio nero FM per collegamento dell'elettropompa anticondensa e dei collettori di mandata e di ritorno. Rivestimento delle tubazioni con materiale isolante a norma di legge, n. 2 elettropompe (di cui una di riserva) per la circolazione dell'acqua, tubazione di by-pass contro la chiusura totale delle valvole termostatiche sui corpi scaldanti, valvole ed accessori necessari alla corretta installazione e funzionamento, temperatura di mandata di progetto 75 ºC, temperatura di ritorno di progetto 65 ºC, impianto elettrico interno alla centrale termica realizzato nel rispetto della norma CEI 64-2 Appendice B del tipo AD-FT nella zona classificata C3Z2 ed impianto AD-FE1 nella zona classificata C3Z1 (zona a ventilazione impedita che si estende dal soffitto fino a 0,5 m al di sotto della quota minima dell'apertura di aerazione), interruttore elettrico onnipolare di emergenza da posizionare all'esterno della centrale in prossimità dell'accesso alla stessa, apparecchiature, condutture, ecc. Nella zona C3Z2 con grado di protezione IP40, nella zona C3Z1 con grado di protezione IP44, cavi non propaganti l'incendio secondo norma CEI 20-22, collegamento elettrico dei bruciatori all'impianto con condutture metalliche flessibili grado di protezione IP40, quadro di distribuzione protetto da portello che assicuri un grado di protezione almeno pari a IP40. L'impianto con potenza complessiva superiore a 100 kW, qualora utilizzi acqua con durezza superiore ai 30º francesi, dovrà essere dotato di sistemi di trattamento dell'acqua rispondente a quanto previsto dalla norma UNI 8065. Sono comprese altresì tutte le opere murarie per il basamento dei generatori di calore, per lo staffaggio ed il fissaggio delle tubazioni l'assistenza muraria per l'impianto elettrico, la fornitura e posa in opera di almeno un estintore portatile di «tipo approvato» per fuochi delle classi «A», «B» e «C» con capacità estinguente non inferiore a «34A-233B-C». La centrale termica è valutata con una quota fissa più una quota aggiuntiva in funzione del tipo di generatore e della potenza utile espressa in kW: quota aggiuntiva per caldaia in acciaio
M I S U R A Z I O N I:
| impianto termico | 115
| SOMMANO kW | 115
E01.05.002.a | Canne fumarie in acciaio inox: diametro ø 200 mm
M I S U R A Z I O N I:
10
| SOMMANO m | 10
E01.02.002.b | Tubazione in acciaio zincato trafilato senza saldatura con estremità filettata gas UNI 8863: fino al DN 1" 1/" (mm 48,3)
M I S U R A Z I O N I:
40
| SOMMANO kg | 40
E01.10.008.a | Isolamento termico di tubazioni acqua calda con coppelle preformate di resina fenolica espansa o poliuretano espanso densità 30-35 kg/mc, legatura, sigillatura dei giunti e finitura esterna in alluminio o PVC – spessore 1/3 del diametro tubazione: tubazione da 3/8 fino 1”
M I S U R A Z I O N I:
22
| SOMMANO mq | 22
E01.09.013.a | Termoregolatore acqua calda sanitaria di tipo meccanico miscelatore per regolazione acqua in uscita regolabile da 30°C a 55°C: termoregolatore Ø 25 mm
M I S U R A Z I O N I:
2
| SOMMANO cad | 2
E01.12.002.a | Gruppo di riempimento impianto termico composto da valvola di non ritorno, valvola sfogo aria automatica a galleggiante, riduttore di pressione regolabile: diametro 1”
M I S U R A Z I O N I:
1
| SOMMANO cad | 1
E01.17.001 | Centralina comando impianto solare
M I S U R A Z I O N I:
1
| SOMMANO cad | 1
E01.12.005.b | Valvola di sfogo aria per radiatori ed apparati: valvola sfogo aria automatica galleggiante fino Ø 3/4”
M I S U R A Z I O N I:
3
| SOMMANO cad | 3
N.P. 10 | Miscelatore elettronico con disinfezione termica programmabile e verifica disinfezione. Attacchi filettati maschio a bocchettone. Completo di: - valvola a sfera a 3 vie, - servocomando, - regolatore, - sonda temperatura di mandata, - sonda temperatura di ritorno. Con microinterruttori ausiliari per gestione disinfezione ed altri apparecchi. Predisposizione al collegamento per telegestione. Alimentazione elettrica: 230 V - 50/60 Hz - (6,5+6) VA. Campo regolazione temperatura: 20÷85°C. Campo regolazione temperatura di disinfezione: 40÷85°C. Pmax d'esercizio: 10 bar. Tmax ingresso: 100°C. Grado di protezione: IP 65 (servocomando) - 1 1/4" Kv (m3/h) 21,2
M I S U R A Z I O N I:
1
| SOMMANO cadauno | 1
E01.02.001.b | Tubazione in acciaio nero trafilato senza saldatura UNI 8863 con estremità filettata gas o liscia per saldatura: fino al DN 1" 1/" (mm 48,3)
M I S U R A Z I O N I:
75
| SOMMANO kg | 75
E01.13.001.a | Elettrovalvole per intercettazione combustibili: elettrovalvola per intercettazione per gas Ø 1”
M I S U R A Z I O N I:
| Valvola di intercettazione del combustibile | 2
| SOMMANO cad | 2
E03.06.018 | Pressostato limite pressione massima, completo di tutti gli accessori per l'attacco, in opera
M I S U R A Z I O N I:
2
| SOMMANO cad | 2
E02.02.007.b | Tubazioni di ferro trafilato senza saldature, di qualsiasi diametro, tagliate a misura, lavorate e poste in opera, anche entro apposite tracce a muro, compresi i pezzi speciali di ogni tipo, le impanature, le grappe a muro o cravatte, materiali di tenuta: con tubi di ferro zincato
M I S U R A Z I O N I:
1400
| SOMMANO kg | 1400
E01.10.004.a | Isolamento di tubazioni di acqua fredda con coppelle di polistirolo espanso densità 15-20 kg/mc, legatura con filo di ferro zincato, rivestimento esterno e stuccatura alle testate: rivestimento esterno in pvc spessore 20 mm
M I S U R A Z I O N I:
30
| SOMMANO mq | 30
E01.10.008.a | Isolamento termico di tubazioni acqua calda con coppelle preformate di resina fenolica espansa o poliuretano espanso densità 30-35 kg/mc, legatura, sigillatura dei giunti e finitura esterna in alluminio o PVC – spessore 1/3 del diametro tubazione: tubazione da 3/8 fino 1”
M I S U R A Z I O N I:
5
| SOMMANO mq | 5
E01.10.008.b | Isolamento termico di tubazioni acqua calda con coppelle preformate di resina fenolica espansa o poliuretano espanso densità 30-35 kg/mc, legatura, sigillatura dei giunti e finitura esterna in alluminio o PVC – spessore 1/3 del diametro tubazione: tubazione da 1” fino a 2”
M I S U R A Z I O N I:
13
| SOMMANO mq | 13
E01.10.008.c | Isolamento termico di tubazioni acqua calda con coppelle preformate di resina fenolica espansa o poliuretano espanso densità 30-35 kg/mc, legatura, sigillatura dei giunti e finitura esterna in alluminio o PVC – spessore 1/3 del diametro tubazione: tubazione oltre 2”
M I S U R A Z I O N I:
12
| SOMMANO mq | 12
N.P. 02 | Collettore semplice componib. 3/4x3
M I S U R A Z I O N I:
5
| SOMMANO cadauno | 5
N.P. 03 | Collettore semplice componib. 3/4x4
M I S U R A Z I O N I:
9
| SOMMANO cadauno | 9
N.P. 04 | Collettore semplice componib. 3/4x5
M I S U R A Z I O N I:
4
| SOMMANO cadauno | 4
N.P. 05 | Collettore semplice componib. 3/4x6
M I S U R A Z I O N I:
3
| SOMMANO cadauno | 3
E02.02.019 | Barilotti ammortizzatori a precarica di azoto, forniti e posti in opera
M I S U R A Z I O N I:
20
| SOMMANO cad | 20
E02.02.001.a | Allaccio per apparecchio igienico-sanitario, fornito e posto in opera all'interno dei bagni, wc, docce e cucine ecc. a valle delle valvole di intercettazione ubicate nel locale, comprendente: le valvole suddette, le tubazioni in acciaio zincato FM oppure in polipropilene (rispondente alle prescrizioni della circolare n.102 del 12 febbraio 1978 del Ministero della Sanità) per distribuzione di acqua fredda e calda, il rivestimento delle tubazioni acqua calda con guaina isolante in materiale sintetico espanso classificato autoestinguente, spessore dell'isolante a norma della legge n. 10/91, le tubazioni di scarico in polietilene ad alta densità fino alla colonna principale di scarico. Sono comprese le opere murarie per l'apertura, chiusura delle tracce e ripristino dell'intonaco, mentre sono escluse la fornitura e la posa in opera delle apparecchiature igienico-sanitarie con relative rubinetterie: lavabo
M I S U R A Z I O N I:
29
| SOMMANO cad | 29
E02.02.001.b | Allaccio per apparecchio igienico-sanitario, fornito e posto in opera all'interno dei bagni, wc, docce e cucine ecc. a valle delle valvole di intercettazione ubicate nel locale, comprendente: le valvole suddette, le tubazioni in acciaio zincato FM oppure in polipropilene (rispondente alle prescrizioni della circolare n.102 del 12 febbraio 1978 del Ministero della Sanità) per distribuzione di acqua fredda e calda, il rivestimento delle tubazioni acqua calda con guaina isolante in materiale sintetico espanso classificato autoestinguente, spessore dell'isolante a norma della legge n. 10/91, le tubazioni di scarico in polietilene ad alta densità fino alla colonna principale di scarico. Sono comprese le opere murarie per l'apertura, chiusura delle tracce e ripristino dell'intonaco, mentre sono escluse la fornitura e la posa in opera delle apparecchiature igienico-sanitarie con relative rubinetterie: lavello
M I S U R A Z I O N I:
3
| SOMMANO cad | 3
E02.02.001.e | Allaccio per apparecchio igienico-sanitario, fornito e posto in opera all'interno dei bagni, wc, docce e cucine ecc. a valle delle valvole di intercettazione ubicate nel locale, comprendente: le valvole suddette, le tubazioni in acciaio zincato FM oppure in polipropilene (rispondente alle prescrizioni della circolare n.102 del 12 febbraio 1978 del Ministero della Sanità) per distribuzione di acqua fredda e calda, il rivestimento delle tubazioni acqua calda con guaina isolante in materiale sintetico espanso classificato autoestinguente, spessore dell'isolante a norma della legge n. 10/91, le tubazioni di scarico in polietilene ad alta densità fino alla colonna principale di scarico. Sono comprese le opere murarie per l'apertura, chiusura delle tracce e ripristino dell'intonaco, mentre sono escluse la fornitura e la posa in opera delle apparecchiature igienico-sanitarie con relative rubinetterie: lavastoviglie
M I S U R A Z I O N I:
1
| SOMMANO cad | 1
E02.02.001.i | Allaccio per apparecchio igienico-sanitario, fornito e posto in opera all'interno dei bagni, wc, docce e cucine ecc. a valle delle valvole di intercettazione ubicate nel locale, comprendente: le valvole suddette, le tubazioni in acciaio zincato FM oppure in polipropilene (rispondente alle prescrizioni della circolare n.102 del 12 febbraio 1978 del Ministero della Sanità) per distribuzione di acqua fredda e calda, il rivestimento delle tubazioni acqua calda con guaina isolante in materiale sintetico espanso classificato autoestinguente, spessore dell'isolante a norma della legge n. 10/91, le tubazioni di scarico in polietilene ad alta densità fino alla colonna principale di scarico. Sono comprese le opere murarie per l'apertura, chiusura delle tracce e ripristino dell'intonaco, mentre sono escluse la fornitura e la posa in opera delle apparecchiature igienico-sanitarie con relative rubinetterie: bidet
M I S U R A Z I O N I:
4
| SOMMANO cad | 4
E02.02.001.j | Allaccio per apparecchio igienico-sanitario, fornito e posto in opera all'interno dei bagni, wc, docce e cucine ecc. a valle delle valvole di intercettazione ubicate nel locale, comprendente: le valvole suddette, le tubazioni in acciaio zincato FM oppure in polipropilene (rispondente alle prescrizioni della circolare n.102 del 12 febbraio 1978 del Ministero della Sanità) per distribuzione di acqua fredda e calda, il rivestimento delle tubazioni acqua calda con guaina isolante in materiale sintetico espanso classificato autoestinguente, spessore dell'isolante a norma della legge n. 10/91, le tubazioni di scarico in polietilene ad alta densità fino alla colonna principale di scarico. Sono comprese le opere murarie per l'apertura, chiusura delle tracce e ripristino dell'intonaco, mentre sono escluse la fornitura e la posa in opera delle apparecchiature igienico-sanitarie con relative rubinetterie: piatto doccia
M I S U R A Z I O N I:
11
| SOMMANO cad | 11
E02.02.001.m | Allaccio per apparecchio igienico-sanitario, fornito e posto in opera all'interno dei bagni, wc, docce e cucine ecc. a valle delle valvole di intercettazione ubicate nel locale, comprendente: le valvole suddette, le tubazioni in acciaio zincato FM oppure in polipropilene (rispondente alle prescrizioni della circolare n.102 del 12 febbraio 1978 del Ministero della Sanità) per distribuzione di acqua fredda e calda, il rivestimento delle tubazioni acqua calda con guaina isolante in materiale sintetico espanso classificato autoestinguente, spessore dell'isolante a norma della legge n. 10/91, le tubazioni di scarico in polietilene ad alta densità fino alla colonna principale di scarico. Sono comprese le opere murarie per l'apertura, chiusura delle tracce e ripristino dell'intonaco, mentre sono escluse la fornitura e la posa in opera delle apparecchiature igienico-sanitarie con relative rubinetterie: vaso a cacciata
M I S U R A Z I O N I:
29
| SOMMANO cad | 29
E02.02.001.o | Allaccio per apparecchio igienico-sanitario, fornito e posto in opera all'interno dei bagni, wc, docce e cucine ecc. a valle delle valvole di intercettazione ubicate nel locale, comprendente: le valvole suddette, le tubazioni in acciaio zincato FM oppure in polipropilene (rispondente alle prescrizioni della circolare n.102 del 12 febbraio 1978 del Ministero della Sanità) per distribuzione di acqua fredda e calda, il rivestimento delle tubazioni acqua calda con guaina isolante in materiale sintetico espanso classificato autoestinguente, spessore dell'isolante a norma della legge n. 10/91, le tubazioni di scarico in polietilene ad alta densità fino alla colonna principale di scarico. Sono comprese le opere murarie per l'apertura, chiusura delle tracce e ripristino dell'intonaco, mentre sono escluse la fornitura e la posa in opera delle apparecchiature igienico-sanitarie con relative rubinetterie: cassetta di scarico
M I S U R A Z I O N I:
29
| SOMMANO cad | 29
E02.02.020.b | Vaso igienico all'inglese (tipo a cacciata) in porcellana vetrificata bianca di prima scelta, in opera, allettato con cemento e fissato con viti e borchie cromate su appositi tasselli in legno, comprese le guarnizioni, l'anello di gomma, i collarini metallici per il raccordo all'esalatore ed al tubo dell'acqua di lavaggio, le opere murarie o quanto altro occorra perché sia funzionante: del tipo a bordo largo delle dimensioni di 300x380x300 mm circa per bambini
M I S U R A Z I O N I:
29
| SOMMANO cad | 29
E02.02.022 | Cassetta di scarico in porcellana vetrificata bianca, della capacità di litri 13 circa, completa di tubo di cacciata in acciaio zincato, di apparecchiatura di regolazione e comando a pulsante tipo Catis, con parti in vista cromate, compreso opere murarie ed ogni onere e magistero
M I S U R A Z I O N I:
29
| SOMMANO cad | 29
E02.02.024.a | Sedile in plastica per vaso igienico completo di coperchio, morsetti e paracolpi, posto in opera: di qualsiasi colore del tipo medio pesante
M I S U R A Z I O N I:
29
| SOMMANO cad | 29
E02.02.030.c | Lavabo di porcellana vetrificata bianca di prima scelta, in opera su mensole di sostegno innestato allo scarico e alle tubazioni afferenti, completo di piletta di ottone cromato da 1" e di scarico automatico a pistone, sifone a bottiglia, tubo e rosone a muro e gruppo miscelatore con rubinetti di manovra, il tutto in ottone cromato, compreso ogni opera muraria ed ogni altro onere e magistero: delle dimensioni di 500x650 mm circa con gruppo miscelatore, due rubinetti da 1/2" del tipo pesante con bocca di erogazione al centro
M I S U R A Z I O N I:
29
| SOMMANO cad | 29
E02.02.032 | Bidet in porcellana vetrificata bianca di prima scelta delle dimensioni di 360x580 mm circa in opera, fissato con viti e borchie cromate su appositi tasselli di legno, compreso il collegamento alle tubazioni di adduzione e di scarico, piletta da 1" e griglia con scarico automatico a pistone, batteria composta di due rubinetti, il tutto in ottone cromato del tipo pesante, comprese le opere murarie ed ogni onere e magistero.
M I S U R A Z I O N I:
4
| SOMMANO cad | 4
E02.02.033.b | Lavello da cucina in fire-clay con tavola scolapiatti, del tipo monolitico, in opera su mensole in ferro, murate e verniciate, o su supporti di sostegno complete di pilettone a griglia in ottone cromato da 1"1/4, con tappo in gomma e catenella a perline, sifone a bottiglia cromato da 1"1/4, gruppo di miscela per erogazione centrale per acqua calda e fredda in ottone cromato da 1/2", compresi i collegamenti con i tubi di adduzione e di scarico ed il rosone a muro in ottone cromato, comprese opere murarie ed ogni onere e magistero: delle dimensioni complessive di circa 1000x450 mm con due vaschette e sifone a due vie
M I S U R A Z I O N I:
3
| SOMMANO cad | 3
E02.02.037.a | Piatto per doccia, fornito e posto in opera, compreso piletta a griglia, nonché doccia con relativo braccio e rosone, gruppo miscelatore ad incasso, con due rubinetti di manovra da 1/2" in ottone cromato tipo pesante ed ogni opera muraria e magistero: in acciaio porcellanato bianco delle dimensioni di 0,70x0,70 m circa
M I S U R A Z I O N I:
11
| SOMMANO cad | 11
E02.01.002.a | Scarichi verticali od orizzontali per acque nere o chiare in tubi di PVC posti in opera con giunti a bicchiere compresi eventuali cravatte in ferro a muro, ponteggi fino a 3,5 m, collanti, giunzioni, ecc. e quanto altro necessario per dare il lavoro finito a regola d'arte, esclusi i soli scavi, rinterri, rinfianchi in calcestruzzo anche armato, tracce e i pezzi speciali da pagarsi a parte, tipo pesante serie 302 (UNI 7443-75): diametro esterno 50 mm
M I S U R A Z I O N I:
89
| SOMMANO m | 89
E02.01.002.e | Scarichi verticali od orizzontali per acque nere o chiare in tubi di PVC posti in opera con giunti a bicchiere compresi eventuali cravatte in ferro a muro, ponteggi fino a 3,5 m, collanti, giunzioni, ecc. e quanto altro necessario per dare il lavoro finito a regola d'arte, esclusi i soli scavi, rinterri, rinfianchi in calcestruzzo anche armato, tracce e i pezzi speciali da pagarsi a parte, tipo pesante serie 302 (UNI 7443-75): diametro esterno 110 mm
M I S U R A Z I O N I:
100
| SOMMANO m | 100
A08.01.023.b | Tubi di lamiera in rame o in ferro zincato dello spessore di 6/10 mm per pluviali, canne di ventilazione e simili, in opera con le necessarie lavorazioni e saldature, cravatte murate compresi i gomiti: in lamiera zincata del diametro di 100 mm
M I S U R A Z I O N I:
90
| SOMMANO m | 90
B02.03.011.a | Tubazioni con superficie liscia in PE-AD (polietilene ad alta densità) rispondenti alla normativa di prodotto UNI 7613/78 tipo 303 per condotte di scarico interrate non in pressione, ed aventi rigidità anulare SN 2, con marchio di conformità di prodotto IIP o equipollente, in barre di qualsiasi lunghezza, fornite e poste in opera, controllate secondo gli standard Europei ISO 9001:2000 e rispettate le indicazioni del DM LLPP del 12/12/1985 sulle condotte per fognature, compresi i raccordi e pezzi speciali e compensato nel prezzo ogni onere per la posa in opera e la saldatura del giunto di testa o con manicotto elettrosaldabile, escluso solo la formazione del letto di posa e del rinfianco in materiale idoneo, da pagarsi con le apposite voci di elenco: del diametro esterno di 160 mm spessore 5,0 mm
M I S U R A Z I O N I:
| rete interna 125 | 120
| SOMMANO m | 120
E02.01.006.a.01 | Pozzetti in calcestruzzo, retinati, prefabbricati posti in opera compreso ogni onere e magistero per l'allaccio a tenuta con le tubazioni, ecc., incluso scavo, rinfianco con calcestruzzo e rinterro: senza chiusini in cemento armato vibrocompresso e non diaframmati: delle dimensioni 40 x 40 x 40 cm
M I S U R A Z I O N I:
14
| SOMMANO cad | 14
E02.01.006.a.03 | Pozzetti in calcestruzzo, retinati, prefabbricati posti in opera compreso ogni onere e magistero per l'allaccio a tenuta con le tubazioni, ecc., incluso scavo, rinfianco con calcestruzzo e rinterro: senza chiusini in cemento armato vibrocompresso e non diaframmati: delle dimensioni 60 x 60 x 60 cm
M I S U R A Z I O N I:
| Pozzetti 80x80 (per analogia) | 19
| SOMMANO cad | 19
E02.01.008.c | Chiusini con coperchio in cemento armato vibrocompresso per pozzetti, non carrabili: delle dimensioni 60 x 60 cm
M I S U R A Z I O N I:
19
| SOMMANO cad | 19
B02.04.005.m | Pozzetti di ispezione forniti e posti in opera in elementi prefabbricati di calcestruzzo, realizzati con cemento tipo 42,5R ed inerti lavati e vagliati opportunamente dosati per ottenere un cls di classe > 350, costruiti con i seguenti elementi: elemento di fondo di altezza cm 100 con impronte di riduzione di spessore per l'introduzione del tubo di attraversamento. Soletta carrabile di copertura. Gli elementi saranno posati su una platea di calcestruzzo di spessore 20 cm, armata con rete elettrosaldata maglia 20x20, di dimensioni maggiori di 20 cm rispetto alle dimensioni esterne del pozzetto. Gli elementi saranno tra loro sigillati e stuccati con l'interposizione di malta cementizia. La ditta produttrice dovrà fornire dietro richiesta della Direzione Lavori i calcoli di verifica statica degli elementi. Compreso e compensato ogni altro onere necessario a dare l'opera finita e funzionante, esclusi unicamente lo scavo ed il rinterro: fondo di sezione interna 100x100 h=100 cm, spessore pareti 15 cm
M I S U R A Z I O N I:
1
| SOMMANO cad | 1
E02.01.008.a | Chiusini con coperchio in cemento armato vibrocompresso per pozzetti, non carrabili: delle dimensioni 40 x 40 cm
M I S U R A Z I O N I:
14
| SOMMANO cad | 14
E02.01.001.b | Tubazioni in PVC rigido classe di rigidità 4 kN\m² (policloruro di vinile tipo 303/1), forniti e posti in opera, con giunto gielle ed anello elastomerico di tenuta per condotte di scarico interrate, conformi alle norme EN 1401, munite di marchio di conformità IIP (Istituto Italiano Plastici), compreso e compensato nel prezzo ogni onere per la posa in opera escluso solo la formazione del letto di posa e del rinfianco in materiale idoneo, da pagarsi con le apposite voci di elenco: diametro 125 mm
M I S U R A Z I O N I:
120
| SOMMANO m | 120
E02.01.001.c | Tubazioni in PVC rigido classe di rigidità 4 kN\m² (policloruro di vinile tipo 303/1), forniti e posti in opera, con giunto gielle ed anello elastomerico di tenuta per condotte di scarico interrate, conformi alle norme EN 1401, munite di marchio di conformità IIP (Istituto Italiano Plastici), compreso e compensato nel prezzo ogni onere per la posa in opera escluso solo la formazione del letto di posa e del rinfianco in materiale idoneo, da pagarsi con le apposite voci di elenco: diametro 160 mm
M I S U R A Z I O N I:
90
| SOMMANO m | 90
E02.01.001.d | Tubazioni in PVC rigido classe di rigidità 4 kN\m² (policloruro di vinile tipo 303/1), forniti e posti in opera, con giunto gielle ed anello elastomerico di tenuta per condotte di scarico interrate, conformi alle norme EN 1401, munite di marchio di conformità IIP (Istituto Italiano Plastici), compreso e compensato nel prezzo ogni onere per la posa in opera escluso solo la formazione del letto di posa e del rinfianco in materiale idoneo, da pagarsi con le apposite voci di elenco: diametro 200 mm
M I S U R A Z I O N I:
130
| SOMMANO m | 130
E02.01.001.e | Tubazioni in PVC rigido classe di rigidità 4 kN\mq (policloruro di vinile tipo 303/1), forniti e posti in opera, con giunto gielle ed anello elastomerico di tenuta per condotte di scarico interrate, conformi alle norme EN 1401, munite di marchio di conformità IIP (Istituto Italiano Plastici), compreso e compensato nel prezzo ogni onere per la posa in opera escluso solo la formazione del letto di posa e del rinfianco in materiale idoneo, da pagarsi con le apposite voci di elenco: diametro 250 mm
M I S U R A Z I O N I:
80
| SOMMANO m | 80
E02.01.001.f | Tubazioni in PVC rigido classe di rigidità 4 kN\mq (policloruro di vinile tipo 303/1), forniti e posti in opera, con giunto gielle ed anello elastomerico di tenuta per condotte di scarico interrate, conformi alle norme EN 1401, munite di marchio di conformità IIP (Istituto Italiano Plastici), compreso e compensato nel prezzo ogni onere per la posa in opera escluso solo la formazione del letto di posa e del rinfianco in materiale idoneo, da pagarsi con le apposite voci di elenco: diametro 315 mm
M I S U R A Z I O N I:
60
| SOMMANO m | 60
E02.01.001.g | Tubazioni in PVC rigido classe di rigidità 4 kN\mq (policloruro di vinile tipo 303/1), forniti e posti in opera, con giunto gielle ed anello elastomerico di tenuta per condotte di scarico interrate, conformi alle norme EN 1401, munite di marchio di conformità IIP (Istituto Italiano Plastici), compreso e compensato nel prezzo ogni onere per la posa in opera escluso solo la formazione del letto di posa e del rinfianco in materiale idoneo, da pagarsi con le apposite voci di elenco: diametro 400 mm
M I S U R A Z I O N I:
20
| SOMMANO m | 20
B02.03.011.a | Tubazioni con superficie liscia in PE-AD (polietilene ad alta densità) rispondenti alla normativa di prodotto UNI 7613/78 tipo 303 per condotte di scarico interrate non in pressione, ed aventi rigidità anulare SN 2, con marchio di conformità di prodotto IIP o equipollente, in barre di qualsiasi lunghezza, fornite e poste in opera, controllate secondo gli standard Europei ISO 9001:2000 e rispettate le indicazioni del DM LLPP del 12/12/1985 sulle condotte per fognature, compresi i raccordi e pezzi speciali e compensato nel prezzo ogni onere per la posa in opera e la saldatura del giunto di testa o con manicotto elettrosaldabile, escluso solo la formazione del letto di posa e del rinfianco in materiale idoneo, da pagarsi con le apposite voci di elenco: del diametro esterno di 160 mm spessore 5,0 mm
M I S U R A Z I O N I:
| rete interna | 70
| SOMMANO m | 70
E02.01.006.a.01 | Pozzetti in calcestruzzo, retinati, prefabbricati posti in opera compreso ogni onere e magistero per l'allaccio a tenuta con le tubazioni, ecc., incluso scavo, rinfianco con calcestruzzo e rinterro: senza chiusini in cemento armato vibrocompresso e non diaframmati: delle dimensioni 40 x 40 x 40 cm
M I S U R A Z I O N I:
3
| SOMMANO cad | 3
E02.01.006.a.03 | Pozzetti in calcestruzzo, retinati, prefabbricati posti in opera compreso ogni onere e magistero per l'allaccio a tenuta con le tubazioni, ecc., incluso scavo, rinfianco con calcestruzzo e rinterro: senza chiusini in cemento armato vibrocompresso e non diaframmati: delle dimensioni 60 x 60 x 60 cm
M I S U R A Z I O N I:
| Pozzetti 80x80 (per analogia) | 13
| SOMMANO cad | 13
E02.01.008.c | Chiusini con coperchio in cemento armato vibrocompresso per pozzetti, non carrabili: delle dimensioni 60 x 60 cm
M I S U R A Z I O N I:
13
| SOMMANO cad | 13
B02.04.005.m | Pozzetti di ispezione forniti e posti in opera in elementi prefabbricati di calcestruzzo, realizzati con cemento tipo 42,5R ed inerti lavati e vagliati opportunamente dosati per ottenere un cls di classe > 350, costruiti con i seguenti elementi: elemento di fondo di altezza cm 100 con impronte di riduzione di spessore per l'introduzione del tubo di attraversamento. Soletta carrabile di copertura. Gli elementi saranno posati su una platea di calcestruzzo di spessore 20 cm, armata con rete elettrosaldata maglia 20x20, di dimensioni maggiori di 20 cm rispetto alle dimensioni esterne del pozzetto. Gli elementi saranno tra loro sigillati e stuccati con l'interposizione di malta cementizia. La ditta produttrice dovrà fornire dietro richiesta della Direzione Lavori i calcoli di verifica statica degli elementi. Compreso e compensato ogni altro onere necessario a dare l'opera finita e funzionante, esclusi unicamente lo scavo ed il rinterro: fondo di sezione interna 100x100 h=100 cm, spessore pareti 15 cm
M I S U R A Z I O N I:
1
| SOMMANO cad | 1
B02.05.005 | Griglia quadrata piana, fornita e posta in opera, in ghisa sferoidale a norma UNI EN 1563, conforme alla norma UNI EN 124 - Classe C250, fabbricata in Stabilimenti certificati a Garanzia di Qualità secondo la norma UNI EN ISO 9001:2000, rivestita con vernice protettiva, marcatura EN 124 C250 e marchio dell'ente di certificazione internazionalmente riconosciuto, costituita da: telaio a sagoma quadrata provvisto di asole per il fissaggio; griglia a sagoma quadrata, con rilievo antisdrucciolo e autobloccante sul telaio mediante incastro elastico privo di elementi meccanici quali viti o bulloni. Il sistema di'incastro elastico dovrà essere tale da consentire indifferentemente la rotazione di 90 gradi della griglia rispetto al telaio, così da poter essere riposizionata nel modo migliore per favorire il deflusso delle acque o per aumentare la sicurezza del traffico ciclistico
M I S U R A Z I O N I:
300
| SOMMANO kg | 300
E02.01.001.c | Tubazioni in PVC rigido classe di rigidità 4 kN\m² (policloruro di vinile tipo 303/1), forniti e posti in opera, con giunto gielle ed anello elastomerico di tenuta per condotte di scarico interrate, conformi alle norme EN 1401, munite di marchio di conformità IIP (Istituto Italiano Plastici), compreso e compensato nel prezzo ogni onere per la posa in opera escluso solo la formazione del letto di posa e del rinfianco in materiale idoneo, da pagarsi con le apposite voci di elenco: diametro 160 mm
M I S U R A Z I O N I:
130
| SOMMANO m | 130
E02.01.001.d | Tubazioni in PVC rigido classe di rigidità 4 kN\m² (policloruro di vinile tipo 303/1), forniti e posti in opera, con giunto gielle ed anello elastomerico di tenuta per condotte di scarico interrate, conformi alle norme EN 1401, munite di marchio di conformità IIP (Istituto Italiano Plastici), compreso e compensato nel prezzo ogni onere per la posa in opera escluso solo la formazione del letto di posa e del rinfianco in materiale idoneo, da pagarsi con le apposite voci di elenco: diametro 200 mm
M I S U R A Z I O N I:
20
| SOMMANO m | 20
E02.01.008.a | Chiusini con coperchio in cemento armato vibrocompresso per pozzetti, non carrabili: delle dimensioni 40 x 40 cm
M I S U R A Z I O N I:
3
| SOMMANO cad | 3
E02.02.009.c | Tubazioni in PEAD (polietilene ad alta densità) PE 80 conformi alle norme UNI 10910 e 7615 tipo 312 per condotte d’acqua potabile in pressione PN 12,5, con marchio di conformità IIP e sigla della materia prima impressa sulle tubazioni, rispondenti alle disposizioni emanate in materia dal Ministero della Sanità, in barre di qualsiasi lunghezza, compresi i raccordi e pezzi speciali di qualsiasi tipo, collegati a mezzo di giunti rapidi o saldatura di testa e quanto altro necessario per dare l'opera finita, sono esclusi gli scavi, rinfianchi e rinterri: del diametro di 32 mm
M I S U R A Z I O N I:
220
| SOMMANO m | 220
E01.12.011.f | Valvola a sfera per acqua, passaggio totale, se filettata corpo e sfera in ottone cromato attacchi UNI DIN – se flangiata PN16 con corpo in ghisa, sfera in ottone – temperatura max. 100°C: filettata Ø 1”- 1/4
M I S U R A Z I O N I:
2
| SOMMANO cad | 2
E01.13.001.m | Elettrovalvole per intercettazione combustibili: elettrovalvola per liquidi Ø 1”-1/4
M I S U R A Z I O N I:
13
| SOMMANO cad | 13
E01.12.003.e | Riduttori di pressione a membrana o molla per acqua o liquidi – filettati o flangiati: riduttore di pressione per acqua Ø 1” e 1/4
M I S U R A Z I O N I:
13
| SOMMANO cad | 13
N.P. 06 | Filtro per recupero acque meteoriche
M I S U R A Z I O N I:
1
| SOMMANO cadauno | 1
C01.03.009 | Impianto di irrigazione in aree a contorno irregolare e prive di ostacoli, con irrigatori statici e dinamici nel rapporto necessario a dare l’opera compiuta a regola d’arte.
M I S U R A Z I O N I:
662
| SOMMANO mq | 662
N.P. 07 | Degrassatore statico monoblocco prefabbricato in C.A.V.realizzato con calcestruzzo confezionato con CEMENTO PORTLAND tipo I 52,5R conforme norma UNI 197-1 avente ALTA RESISTENZA ai SOLFATI (ARS) conforme norma UNI 9156, FIBRORINFORZATO con fibre sintetiche antifessurazione conformi norma UNI 14889-2, avente resistenza a compressione C40/50 (Rck = 500 Kg./cmq.), classi di esposizione XC4, XS2/XD2, XF3, XA2 conformi norma UNI 206-1, dotata di armature interne d'acciaio ad aderenza migliorata tipo B450C controllate in stabilimento, il tutto conforme D.M. 14.01.2008; dotato di manicotti e raccordi a Tee in PVC sigillati a tenuta idraulica per collegamento tubazioni ingresso e scarico, tubazioni e raccordi a Tee di passaggio intermedi in PVC per collegamento camere, setti divisori in C.A.V. sigillati a tenuta idraulica per realizzazione comparti interni di trattamento - Volume utile 2500 lt
M I S U R A Z I O N I:
1
| SOMMANO cadauno | 1
B02.04.005.m | Pozzetti di ispezione forniti e posti in opera in elementi prefabbricati di calcestruzzo, realizzati con cemento tipo 42,5R ed inerti lavati e vagliati opportunamente dosati per ottenere un cls di classe > 350, costruiti con i seguenti elementi: elemento di fondo di altezza cm 100 con impronte di riduzione di spessore per l'introduzione del tubo di attraversamento. Soletta carrabile di copertura. Gli elementi saranno posati su una platea di calcestruzzo di spessore 20 cm, armata con rete elettrosaldata maglia 20x20, di dimensioni maggiori di 20 cm rispetto alle dimensioni esterne del pozzetto. Gli elementi saranno tra loro sigillati e stuccati con l'interposizione di malta cementizia. La ditta produttrice dovrà fornire dietro richiesta della Direzione Lavori i calcoli di verifica statica degli elementi. Compreso e compensato ogni altro onere necessario a dare l'opera finita e funzionante, esclusi unicamente lo scavo ed il rinterro: fondo di sezione interna 100x100 h=100 cm, spessore pareti 15 cm
M I S U R A Z I O N I:
1
| SOMMANO cad | 1
E01.08.001.j | Elettropompe ad asse sia orizzontale che verticale, compresa valvola a clapet per i gruppi gemellari o abbinati, le saracinesche di intercettazione, le flange e loro guarnizioni, la bulloneria, i baggioli di appoggio, le linee elettriche di alimentazione e comando fino al quadro elettrico o alle apparecchiature asservite, l’impianto elettrico di equipotenzialità o la “messa a terra”. Ove non diversamente specificato saranno costituite essenzialmente da: corpo pompa, coperchio, diffusore, girante e supporto in ghisa, albero in acciaio inox, cuscinetti a sfera in bagno d’olio (i circolatori di bassa potenza fino a 10 m³/ora di portata potranno essere del tipo a rotore bagnato), motore asincrono trifase con collegamento elastico alla girante, autoventilanti: elettropompa singola fino a 2,50 cv
M I S U R A Z I O N I:
| Pompa di sollevamento AN | 1
| SOMMANO cad | 1
E01.02.002.b | Tubazione in acciaio zincato trafilato senza saldatura con estremità filettata gas UNI 8863: fino al DN 1" 1/" (mm 48,3)
M I S U R A Z I O N I:
250
| SOMMANO kg | 250
E01.02.002.c | Tubazione in acciaio zincato trafilato senza saldatura con estremità filettata gas UNI 8863: fino al DN 2" 1/2 (mm 76,1)
M I S U R A Z I O N I:
60
| SOMMANO kg | 60
E01.02.002.d | Tubazione in acciaio zincato trafilato senza saldatura con estremità filettata gas UNI 8863: fino al DN 4" (mm 114,3)
M I S U R A Z I O N I:
20
| SOMMANO kg | 20
E04.03.004.a.01 | Idrante soprassuolo rispondente alla norma UNI CNVVF CPAI 9488 “Apparecchiature per estinzione incendi. Idranti a colonna soprassuolo di ghisa”, altezza minima colonna da terra 400 mm, attacco assiale o laterale con colonna montante avente dispositivo di rottura prestabilito in caso di urto accidentale della parte esterna della colonna, pressione di progetto 16 PN, pressione di collaudo aperto 24 bar, chiuso 18 bar, gruppo valvola realizzato in modo che, dopo l’installazione dell’idrante nel terreno, lo stesso possa essere smontato per le operazioni di manutenzione e/o sostituzione di organi di tenuta, sistema di tenuta della valvola realizzato in modo tale che, in caso di rottura accidentale della colonna esterna (colonna provvista di rottura prestabilita) la valvola rimanga chiusa e/o si richiuda automaticamente evitando fuoriuscite di acqua, attacco di alimentazione flangiato PN16 UNI 2237 ovvero giunto a bicchiere UNI 5337. Attacchi di uscita costruiti secondo norma UNI 810 «apparecchiature per estinzione incendi - Attacchi a vite» e provvisti di tappi secondo norma UNI 7421 collegati all'idrante tramite robusta catenella, scarico automatico antigelo per il drenaggio dell'acqua predisposto in modo che all'atto della chiusura dell'otturatore della valvola lo stesso si apra e viceversa, tenuta sull'asta di manovra con guarnizioni toroidali secondo norma UNI 9211 ovvero con premistoppa baderna. Materiali: corpo e colonna idrante G20 UNI5007; sedi ed otturatori: bronzo G-Cu-Sn3-Zn10-Pb7-UNI7013/9; dispositivi di manovra e scarico automatico bronzo G-Cu-Sn3-Zn10-Pb7-UNI7013/9 e/o acciaio inossidabile X5-Cr-NI-Mo1712 UNI6900; guarnizioni di tenuta appropriate al tipo di acqua utilizzata. Verniciatura con ciclo adatto alle condizioni ambientali, di colore rosso con striscia bianca di materiale retroriflettente alta almeno 40 mm Ogni idrante dovrà riportare i seguenti dati di identificazione: - riferimento alla norma UNI 9485; - nome del costruttore; - modello; - diametro nominale; - anno di costruzione; - estremi di approvazione di tipo. Fornito e posto in opera appoggiato ad un supporto in calcestruzzo, isolato dalla condotta da una saracinesca di sezionamento, installato con dreni posti all'uscita dei dispositivi di svuotamento, sigillato con massello di calcestruzzo di ancoraggio alla base dei corpi di presa, comprensivo di scavo, allaccio, ripristino ed opere murarie ed ogni onere e magistero. tipo AR o ADR: flangia di attacco DN 80, n. 2 attacchi 70 UNI 810 designazione esemplificativa: idrante UNI 9485 - 80 AR (2/70) 860
M I S U R A Z I O N I:
1
| SOMMANO cad | 1
E04.03.001 | Attacco per idrante 45 UNI 804 costituito da cassetta a muro in acciaio verniciato, sportelli con telaio portavetro in lega leggere lucidata e vetro trasparente, delle dimensioni di 0,37x0,59x0,18 m, chiusura con chiave contenente all'interno rubinetto idrante in ottone da 1 1/2" sbocco a 45º per presa a parete, attacco maschio, tubazione flessibile in filato di fibra sintetica poliestere con gommatura sintetica vulcanizzata a caldo interna di lunghezza 20 m, rispondente alla norma UNI CNVVF CPAI 9487 «Apparecchiature per estinzione incendi - Tubazioni flessibili antincendio DN 45 e 70 per pressioni di esercizio fino a 1,2 MPa», coppia di raccordi unificati in ottone, lancia idrica con bocchello intercambiabile in tubo di rame trafilato con raccordo unificato in ottone, attacco ugello 3/4", con portata minima 120 litri/minuto alla pressione di 2 bar, il tutto montato e pronto all'uso
M I S U R A Z I O N I:
8
| SOMMANO cad | 8
E01.12.010.l | Valvola di ritegno ad azione meccanica flangiata o filettata: flangiata Ø 25 mm in ghisa PN 10
M I S U R A Z I O N I:
1
| SOMMANO cad | 1
E01.12.010.p | Valvola di ritegno ad azione meccanica flangiata o filettata: flangiata Ø 65 mm in ghisa PN 10
M I S U R A Z I O N I:
3
| SOMMANO cad | 3
E01.12.011.e | Valvola a sfera per acqua, passaggio totale, se filettata corpo e sfera in ottone cromato attacchi UNI DIN – se flangiata PN16 con corpo in ghisa, sfera in ottone – temperatura max. 100°C: filettata Ø 1”
M I S U R A Z I O N I:
6
| SOMMANO cad | 6
E01.12.011.i | Valvola a sfera per acqua, passaggio totale, se filettata corpo e sfera in ottone cromato attacchi UNI DIN – se flangiata PN16 con corpo in ghisa, sfera in ottone – temperatura max. 100°C: filettata Ø 2”- 1/2
M I S U R A Z I O N I:
4
| SOMMANO cad | 4
E01.12.011.j | Valvola a sfera per acqua, passaggio totale, se filettata corpo e sfera in ottone cromato attacchi UNI DIN – se flangiata PN16 con corpo in ghisa, sfera in ottone – temperatura max. 100°C: filettata Ø 3”
M I S U R A Z I O N I:
2
| SOMMANO cad | 2
E01.15.003 | Manometro Ø 1/4 attacco radiale
M I S U R A Z I O N I:
2
| SOMMANO cad | 2
E01.15.006 | Rubinetto porta manometro
M I S U R A Z I O N I:
2
| SOMMANO cad | 2
E01.15.001 | Flussostato
M I S U R A Z I O N I:
1
| SOMMANO cad | 1
E01.13.002.w | Giunti di dilatazione e antivibranti: giunto antivibrante Ø 65 mm - PN 10
M I S U R A Z I O N I:
1
| SOMMANO cad | 1
N.P. 08 | Filtro a Y in ghisa grigia GG-25 flangiato con cestello in ottone: diametro 80 mm
M I S U R A Z I O N I:
1
| SOMMANO cad | 1
E01.13.002.x | Giunti di dilatazione e antivibranti: giunto antivibrante Ø 80 mm - PN 10
M I S U R A Z I O N I:
1
| SOMMANO cad | 1
E03.06.010 | Elettrovalvola con bobine, senza involucro in olio, completa di tutti gli accessori, in opera
M I S U R A Z I O N I:
1
| SOMMANO cad | 1
E04.03.003 | Gruppo attacco motopompa del tipo orizzontale, attacco alimentazione 2" costituito da cassetta a muro in acciaio verniciato, sportello con telaio portavetro in lega leggera lucidata e vetro trasparente, delle dimensioni di circa 0,66x0,45x0,33 m, chiusura con chiave, contenente all'interno un gruppo composto da un rubinetto idrante, una saracinesca, una valvola di ritegno, una valvola di sicurezza ed un rubinetto di scarico, corpo saracinesche e valvole in bronzo con parti interne in ottone, tenuta sugli alberi delle valvole con premistoppa, il tutto montato e pronto all'uso
M I S U R A Z I O N I:
1
| SOMMANO cad | 1
E04.03.009.c | Gruppo di pressurizzazione a norme UNI 9490 composto da due elettropompe più pilota con portata cadauna pompa 30 mc/h prevalenza 660 Kpa Sistema automatico di pressurizzazione antincendio versione UNI 9490 composto da n. 2 elettropompe più pilota con le seguenti caratteristiche: elettropompa verticale multistadio in acciaio inox con motore ad albero prolungato IP55 e pompa PN10 con tenuta meccanica; quadro di comando per ciascuna pompa presente nel sistema in cassetta IP54, alimentazione 3-400V-50Hz, avviamento diretto (fino a 11kW) o stella/tringolo (da 15kW), pulsanti marcia e arresto motore manuali; valvole di intercettazione per cadauna pompa in mandata ed aspirazione e di ritegno per cadauna pompa in mandata; collettore di mandata; Gruppo di pressurizzazione a norme UNI 9490 composto da due elettropompe più pilota con portata cadauna pompa 30 mc/h prevalenza 660 Kpa completo di pressostati, manometri e telaio in profilato metallico a U con trattamento antiruggine, verniciato in RAL 5002, e viteria in acciaio inox
M I S U R A Z I O N I:
1
| SOMMANO cad | 1
E01.11.004.d | Serbatoio stoccaggio combustibili liquidi in lamiera d’acciaio completo di passo d’uomo flangiato, valvola a galleggiante di riempimento, sonda di pescaggio, attacchi per le tubazioni di andata e ritorno, tappo di carico sul passo d’uomo e attacco per tubo di sfiato – per la posa in opera si rimanda agli articoli relativi: capacità fino a 5.000 litri
M I S U R A Z I O N I:
4
| SOMMANO cad | 4
E01.13.003.d | Addolcitori d’acqua – dispositivi anticalcare: addolcitore a scambio di sali litri/m’ 300
M I S U R A Z I O N I:
1
| SOMMANO cad | 1
A05.01.001.a.04 | Palo trivellato gettato in opera, eseguito con trivelle a rotazione, formato da conglomerato cementizio Rck 250, di lunghezza fino a m 20, compreso ogni onere e magistero, il maggior volume del fusto e del bulbo fino ad un massimo del 10%, ogni attrezzatura inerente alla perforazione, confezione e battitura, anche se in presenza di armatura, impostazione e successiva rimozione dell'attrezzatura necessaria, ogni materiale, la manodopera occorrente, acqua, energia elettrica, qualsiasi macchinario, compresi l'estrazione del materiale, il tracciato della fondazione, la picchettazione, comprese le prove di carico, nel numero previsto dalla vigente normativa o frazione, fino ad una volta e mezza la portata, l'eventuale vibratura meccanica del calcestruzzo. La scalpellatura delle testate per la lunghezza occorrente ed ogni altro onere per dare l'opera completa compresi quelli derivanti da sospensione del funzionamento delle attrezzature per qualsiasi causa esclusa soltanto la fornitura e posa in opera dei ferri di armatura. La lunghezza dei pali verrà misurata dal piano raggiunto dai pali alla quota alla quale arriveranno a congiungersi con le strutture sovrastanti. in terreni autosostenenti con resistenza alla compressione inferiore a 60 kg/cm²: per diametro pari a 600 mm
M I S U R A Z I O N I:
| Pali | 84
| SOMMANO m | 84
A06.01.002.01.01.b | Calcestruzzo per strutture di fondazione ed interrate e/o strutture a contatto con acque aggressive, in opera, a prestazione garantita, conforme alle norme UNI EN 206-1 e UNI 11104 con classe di consistenza S4, con dimensione massima degli aggregati di 32 mm. Sono esclusi i ponteggi, le casseforme, il ferro di armatura e l’utilizzo della pompa per il getto. Classe di esposizione ambientale XC2 classe di resistenza a compressione C 28/35 – Rck 35 N/mm²
M I S U R A Z I O N I:
| Pali*(larg.=0.3x0.3x3.14) | 23.77
| SOMMANO m³ | 23.77
A06.01.002.09.a | Nolo di pompa autocarrata per i primi 30 m³ di getto comprensivo di ogni onere e magistero per tale utilizzo. Costo a prestazione. con braccio fino a 36 ml
M I S U R A Z I O N I:
| Pali | 1
| SOMMANO cad | 1
A06.02.001.a | Acciaio in barre per armature di conglomerato cementizio lavorato e tagliato a misura, sagomato e posto in opera a regola d'arte, compreso ogni sfrido, legature, ecc.; nonché tutti gli oneri relativi ai controlli di legge; del tipo B 450 C in barre lisce o ad aderenza migliorata, del tipo controllato in stabilimento: lavorato in cantiere
M I S U R A Z I O N I:
| Pali | 2700
| SOMMANO kg | 2700
A06.01.001.01.b | Calcestruzzo per sottofondazioni, riempimenti e massetti, in opera, a prestazione garantita con classe di consistenza S4, con dimensione massima degli aggregati di 32 mm. Sono esclusi i ponteggi, le casseforme, il ferro di armatura e l'utilizzo della pompa per il getto. Classe di esposizione ambientale XC0 Classe di resistenza a compressione C 12/15 - Rck 15 N/mm²
M I S U R A Z I O N I:
| Magrone cordoli | 1.46
| SOMMANO mc | 1.46
A06.01.002.01.01.b | Calcestruzzo per strutture di fondazione ed interrate e/o strutture a contatto con acque aggressive, in opera, a prestazione garantita, conforme alle norme UNI EN 206-1 e UNI 11104 con classe di consistenza S4, con dimensione massima degli aggregati di 32 mm. Sono esclusi i ponteggi, le casseforme, il ferro di armatura e l’utilizzo della pompa per il getto. Classe di esposizione ambientale XC2 classe di resistenza a compressione C 28/35 – Rck 35 N/mm²
M I S U R A Z I O N I:
| Cls cordoli | 21.84
| A detrarre | -1.01
| SOMMANO m³ | 20.83
A06.01.002.09.a | Nolo di pompa autocarrata per i primi 30 m³ di getto comprensivo di ogni onere e magistero per tale utilizzo. Costo a prestazione. con braccio fino a 36 ml
M I S U R A Z I O N I:
| Cls cordoli | 1
| SOMMANO cad | 1
A06.02.001.a | Acciaio in barre per armature di conglomerato cementizio lavorato e tagliato a misura, sagomato e posto in opera a regola d'arte, compreso ogni sfrido, legature, ecc.; nonché tutti gli oneri relativi ai controlli di legge; del tipo B 450 C in barre lisce o ad aderenza migliorata, del tipo controllato in stabilimento: lavorato in cantiere
M I S U R A Z I O N I:
Cordoli
| Vedi voce n° 444 [m³ 20.83] | 1145.65
| SOMMANO kg | 1145.65
A06.03.001.a | Casseforme rette per getti di conglomerati cementizi semplici o armati compresi armo, disarmante disarmo, opere di puntellatura e sostegno fino ad un'altezza di 4 m dal piano di appoggio; eseguite a regola d'arte e misurate secondo la superficie effettiva delle casseforme a contatto con il calcestruzzo: per plinti di fondazione, per fondazioni rettilinee continuee (travi rovesce, murature di sotterraneo)
M I S U R A Z I O N I:
| Cordoli*(lung.=1.82+1.2+0.6+0.62) | 42.4
| SOMMANO m² | 42.4
ANP04 | Solaio piano costituito da lastre alveolari prefabbricate sp. 50cm
M I S U R A Z I O N I:
| Solaio alveolare | 41.28
| SOMMANO m² | 41.28
A06.01.002.01.01.b | Calcestruzzo per strutture di fondazione ed interrate e/o strutture a contatto con acque aggressive, in opera, a prestazione garantita, conforme alle norme UNI EN 206-1 e UNI 11104 con classe di consistenza S4, con dimensione massima degli aggregati di 32 mm. Sono esclusi i ponteggi, le casseforme, il ferro di armatura e l’utilizzo della pompa per il getto. Classe di esposizione ambientale XC2 classe di resistenza a compressione C 28/35 – Rck 35 N/mm²
M I S U R A Z I O N I:
| Soletta sp. 10cm | 4.82
| Cordoli laterali impalcato | 3.44
| SOMMANO m³ | 8.26
A06.01.002.09.a | Nolo di pompa autocarrata per i primi 30 m³ di getto comprensivo di ogni onere e magistero per tale utilizzo. Costo a prestazione. con braccio fino a 36 ml
M I S U R A Z I O N I:
| Soletta sp.10cm/cordoli laterali impalcato | 1
| SOMMANO cad | 1
A06.02.001.a | Acciaio in barre per armature di conglomerato cementizio lavorato e tagliato a misura, sagomato e posto in opera a regola d'arte, compreso ogni sfrido, legature, ecc.; nonché tutti gli oneri relativi ai controlli di legge; del tipo B 450 C in barre lisce o ad aderenza migliorata, del tipo controllato in stabilimento: lavorato in cantiere
M I S U R A Z I O N I:
Soletta sp.10cm/cordoli laterali impalcato
| Vedi voce n° 449 [m³ 8.26] | 1652
| SOMMANO kg | 1652
A06.03.001.a | Casseforme rette per getti di conglomerati cementizi semplici o armati compresi armo, disarmante disarmo, opere di puntellatura e sostegno fino ad un'altezza di 4 m dal piano di appoggio; eseguite a regola d'arte e misurate secondo la superficie effettiva delle casseforme a contatto con il calcestruzzo: per plinti di fondazione, per fondazioni rettilinee continuee (travi rovesce, murature di sotterraneo)
M I S U R A Z I O N I:
| Cordoli laterali impalcato | 17.2
| SOMMANO m² | 17.2
ANP05 | Parapetto in acciaio con finiture in alluminio
M I S U R A Z I O N I:
40
| SOMMANO m | 40
F01.02.003 | Scavo di materie, eseguito con qualsiasi mezzo meccanico da terra, per pulizia di canali a sezione trapezoidale in terra e/o rivestiti anche in presenza di acqua fluente in qualsiasi quantità e per qualunque altezza dal fondo del canale stesso, compresa l'estrazione del materiale scavato, il carico sul mezzo di trasporto e l'indennità di passaggio su proprietà private e di occupazione di suolo pubblico e privato
M I S U R A Z I O N I:
| Scavo per alloggiamento gabbioni sponda sud*(larg.=(4.00+1.50)/2) | 159.5
| Scavo per alloggiamento gabbioni sponda nord*(larg.=(4.00+1.50)/2) | 159.5
| Scavo per alloggiamento materassi fondo | 36.25
| SOMMANO m³ | 355.25
A03.03.005.b | Carico e trasporto a discariche e/o impianti autorizzati che dovranno vidimare copia del formulario d'identificazione del rifiuto trasportato secondo le norme vigenti, con qualunque mezzo, di materiale proveniente da demolizioni e scavi, anche se bagnato compreso il carico eseguito con mezzi meccanici o a mano e il successivo scarico. Esclusi gli oneri di discarica: compreso il carico effettuato da pale meccaniche
M I S U R A Z I O N I:
| Vedi voce n° 454 [m³ 355.25] | 355.25
| SOMMANO ton | 355.25
A03.03.007.c | Compenso alle discariche autorizzate o impianto di riciclaggio, comprensivo tutti gli oneri, tasse e contributi, per conferimento di materiale di risulta proveniente da demolizioni per rifiuti speciali inerti. L’attestazione dello smaltimento dovrà essere attestato a mezzo dell’apposito formulario di identificazione rifiuti debitamente compilato e firmato in ogni sua parte. La consegna del modulo del formulario alla D.L. autorizzerà la corresponsione degli oneri. terre e rocce non recuperabili
M I S U R A Z I O N I:
| Vedi voce n° 455 [ton 355.25] | 355.25
| SOMMANO ton | 355.25
B01.04.021.a.01 | Gabbioni metallici a scatola, di qualsiasi dimensione, con maglia esagonale a doppia torsione del tipo 6x8 cm in filo di ferro del diametro di 2,7 mm, nelle misure standard, compreso i tiranti e le legature ogni 10-20 cm mediante punti metallici meccanizzati costituiti con filo a forte zincatura del Ø 3 mm, forniti in opera compreso il riempimento con ciottoli o pietrame sistemati in opera a mano, compresa la fornitura del materiale, la formazione delle facce viste con elementi di maggiore grossezza, ed ogni altro onere per dare il lavoro compiuto a regola d'arte come previsto dalle Linee guida del Consiglio superiore LL.PP. del 12.05.2006: gabbioni con fili metallici a forte zincatura: aventi altezza di 50 cm e pietrame proveniente da cave:
M I S U R A Z I O N I:
| Materasso di fondo | 36.25
| SOMMANO m³ | 36.25
B01.04.021.a.02 | Gabbioni metallici a scatola, di qualsiasi dimensione, con maglia esagonale a doppia torsione del tipo 6x8 cm in filo di ferro del diametro di 2,7 mm, nelle misure standard, compreso i tiranti e le legature ogni 10-20 cm mediante punti metallici meccanizzati costituiti con filo a forte zincatura del Ø 3 mm, forniti in opera compreso il riempimento con ciottoli o pietrame sistemati in opera a mano, compresa la fornitura del materiale, la formazione delle facce viste con elementi di maggiore grossezza, ed ogni altro onere per dare il lavoro compiuto a regola d'arte come previsto dalle Linee guida del Consiglio superiore LL.PP. del 12.05.2006: gabbioni con fili metallici a forte zincatura: aventi altezza di 100 cm e pietrame proveniente da cave:
M I S U R A Z I O N I:
| Gabbioni laterali | 116
101.5
72.5
43.5
| SOMMANO m³ | 333.5
B01.02.004.a | Compattazione del piano di posa della fondazione stradale (sottofondo) nei tratti in trincea fino a raggiungere in ogni punto una densità non minore del 98% della prova AASHO modificata ed un valore del modulo di compressibilità Me non inferiore di 50 N/mm², compresi gli eventuali inumidimenti od essiccamenti necessari: su terreni appartenenti ai gruppi A1, A2-4, A2-5, A3. Percorso in terra stabilizzata
M I S U R A Z I O N I:
937
| SOMMANO ca | 937
B01.02.001 | Geotessili nontessuti di separazione costituiti al 100% da fibre di 1ªscelta (poliestere o polipropilene), coesionate meccanicamente mediante agugliatura, esenti da trattamenti chimici, con funzione di separazione e filtrazione o drenaggio caratterizzato dalle seguenti proprietà secondo le nuove normative UNI EN di riferimento: 1) massa areica = 200gr/m² 2) resistenza a trazione = 13 kN/m 3) allungamento al carico massimo = 50% 4) resistenza al punzonamento statico CBR = 2 kN 5) apertura caratteristica dei pori O90 = 120 micron 6) permeabilità all'acqua perpendicolare al piano = 0,001 m/s Il piano di posa del geotessile dovrà essere il più possibile regolare; si curerà la giunzione dei teli mediante sovrapposizione degli stessi per almeno 50 cm nei sensi longitudinale e trasversale. I teli non dovranno essere in alcun modo esposti al passaggio di mezzi di cantiere prima della loro copertura con materiale di riporto per uno spessore adeguato. Percorso in terra stabilizzata.
M I S U R A Z I O N I:
937
| SOMMANO m² | 937
B01.02.003.c | Formazione di rilevato secondo le sagome prescritte con materiali idonei, provenienti sia dagli scavi che dalle cave di prestito, che dagli impianti di riciclaggio, compresi la compattazione a strati fino a raggiungere il 95% della prova AASHO; l'eventuale areazione o inumidimento, la profilatura dei cigli, delle banchine e delle scarpate e ogni lavorazione ed onere per dare il rilevato compiuto a perfetta regola d'arte: con terre appartenenti ai gruppi A1, A2-4, A2-5, A3, con fornitura materiale
M I S U R A Z I O N I:
| SCARPATA DI RACCORDO | 2730
| SOMMANO m³ | 2730
A06.01.001.01.b | Calcestruzzo per sottofondazioni, riempimenti e massetti, in opera, a prestazione garantita con classe di consistenza S4, con dimensione massima degli aggregati di 32 mm. Sono esclusi i ponteggi, le casseforme, il ferro di armatura e l'utilizzo della pompa per il getto. Classe di esposizione ambientale XC0 Classe di resistenza a compressione C 12/15 - Rck 15 N/mm²
M I S U R A Z I O N I:
| Magrone recinzione tufo 2 (s=10cm) | 38.6
| SOMMANO mc | 38.6
A06.01.002.01.01.a | Calcestruzzo per strutture di fondazione ed interrate e/o strutture a contatto con acque aggressive, in opera, a prestazione garantita, conforme alle norme UNI EN 206-1 e UNI 11104 con classe di consistenza S4, con dimensione massima degli aggregati di 32 mm. Sono esclusi i ponteggi, le casseforme, il ferro di armatura e l’utilizzo della pompa per il getto. Classe di esposizione ambientale XC2 classe di resistenza a compressione C 25/30 – Rck 30 N/mm²
M I S U R A Z I O N I:
| Cordolo recinzione tufo 2 | 92.64
| SOMMANO m³ | 92.64
A06.02.001.a | Acciaio in barre per armature di conglomerato cementizio lavorato e tagliato a misura, sagomato e posto in opera a regola d'arte, compreso ogni sfrido, legature, ecc.; nonché tutti gli oneri relativi ai controlli di legge; del tipo B 450 C in barre lisce o ad aderenza migliorata, del tipo controllato in stabilimento: lavorato in cantiere
M I S U R A Z I O N I:
| Cordolo recinzione tufo 2 | 7412.8
| SOMMANO kg | 7412.8
A06.03.001.a | Casseforme rette per getti di conglomerati cementizi semplici o armati compresi armo, disarmante disarmo, opere di puntellatura e sostegno fino ad un'altezza di 4 m dal piano di appoggio; eseguite a regola d'arte e misurate secondo la superficie effettiva delle casseforme a contatto con il calcestruzzo: per plinti di fondazione, per fondazioni rettilinee continuee (travi rovesce, murature di sotterraneo)
M I S U R A Z I O N I:
| Cordolo recinzione tufo 2 | 463.22
| SOMMANO m² | 463.22
A09.01.007.b | Muratura di blocchetti di pietrame scelti e squadrati, eseguita con malta a 3 ql di calce per m³ di pozzolana, a qualsiasi altezza o profondità e di qualsiasi spessore, compreso il magistero di immorsature, spigoli, riseghe, sguinci, ecc., ogni onere e magistero per dare l’opera compiuta a regola d’arte: con fornitura di blocchetti di tufo di dimensioni standard
M I S U R A Z I O N I:
| Muratura tufo 2 (h=1 m) | 208.45
| SOMMANO m³ | 208.45
A09.01.007.g | Muratura di blocchetti di pietrame scelti e squadrati, eseguita con malta a 3 ql di calce per m³ di pozzolana, a qualsiasi altezza o profondità e di qualsiasi spessore, compreso il magistero di immorsature, spigoli, riseghe, sguinci, ecc., ogni onere e magistero per dare l’opera compiuta a regola d’arte: compenso per l’esecuzione del paramento a faccia vista con tufo di 1° scelta e stilatura dei giunti
M I S U R A Z I O N I:
| Muratura tufo 2 (h=1m) | 772.03
| SOMMANO m² | 772.03
A06.01.002.02.01.a | Calcestruzzo per strutture in elevazione, in opera, a prestazione garantita, conforme alle norme UNI EN 206-1 e UNI 11104 con classe di consistenza S4, con dimensione massima degli aggregati di 32 mm. Sono esclusi i ponteggi, le casseforme, il ferro di armatura e l’utilizzo della pompa per il getto. Classe di esposizione ambientale XC1 classe di resistenza a compressione C 25/30 – Rck 30 N/mm²
M I S U R A Z I O N I:
| Cls sopra blocchetti in tufo (s=10cm) | 20.84
| SOMMANO m³ | 20.84
A17.02.002 | Recinzione, parapetti e simili in pannelli di rete o in tondini a maglie quadre o rombiche, con i relativi telaietti, montanti e trasversi di fissaggio in ferro profilato, ecc., forniti e posti in opera, con pesatura unica in tutte le sue parti
M I S U R A Z I O N I:
| Recinzione tufo 2 (h=1.10m) | 8492.33
| SOMMANO kg | 8492.33
A17.02.015 | Zincatura di prodotti in acciaio con trattamento di protezione contro la corrosione mediante immersione in vasche contenenti zinco fuso alla temperatura di circa 450 °C previo decapaggio, lavaggio, ecc. e quanto altro necessario per ottenere un prodotto finito secondo norma UNI-E-10147
M I S U R A Z I O N I:
| Vedi voce n° 469 [kg 8 492.33] | 8492.33
| SOMMANO kg | 8492.33
N.P.PERC.EST.03 | N.P.PERC.EST.03 FORMAZIONE DI PERCORSO CARRABILE
M I S U R A Z I O N I:
| PERCORSO PEDONALE/MANUTENZIONE | 1010
| SOMMANO mq | 1010
N.P.CIGLI 01a | N.P.CIGLI 01a: Cigli per marciapiedi in calcestruzzo vibro compresso della sezione di 12 x 25 cm comprensivo di magrone di sottofondazione di 10 cm, fondazione del ciglio 25x30 in cls C20/25, casseforme e armatura longitudinale e staffe del cordolo del tipo B450C.
M I S U R A Z I O N I:
| CIGLI IN CLS VIBROCOMPRESSO | 315
| SOMMANO m | 315
C01.05.006 | Cestone in alluminio o simili 110 lt. Cestone da 110 litri a forma ogivale, realizzato in fusione di alluminio verniciato a polveri garantite per esterni. Anello interno reggisacco in alluminio grezzo, apertura frontale e serratura con chiave antivandalismo. Basamento circolare in conglomerato cementizio, con palo di fondazione in acciaio zincato per ancoraggio al suolo. Finiture standard: Bordeaux RAL 3005 - Verde RAL 6005 - Grigio RAL 7022. Dimensioni: cm 51 x 51 x 108 h. Peso:100 kg
M I S U R A Z I O N I:
| CESTONE | 1
| SOMMANO cad | 1
C01.05.026 | Panchina in legno e ghisa. Fornitura in opera di numero 1 panchina in legno della lunghezza di m 1,8/2,00 e dell'altezza complessiva di cm 70/80 e con il piano di seduta a non meno di cm 40 da terra; costituita da n. 2 elementi terminali portanti in fusione di ghisa e tiranti trasversali in barre di acciaio galvanizzato del diametro non inferiore a mm 16; regoli di legno duro o semiduro trattato con due mani di vernice protettiva trasparente del tipo flatting marino. Il peso della panchina, esclusi gli elementi di ancoraggio, non dovrà essere inferiore a kg 80: comunque, compreso ogni onere e magistero per dare l'opera completamente finita.
M I S U R A Z I O N I:
| PANCHINE | 3
| SOMMANO cad | 3
C02.01.004 | Acer campestre: altezza 3,50/4,00 m, circonferenza fusto 16/18 cm, in vaso
M I S U R A Z I O N I:
| ACER CAMPESTRE (alberi) | 28
| SOMMANO cad | 28
C02.01.006 | Acer negundo: altezza 3,50/4,00 m, circonferenza fusto 16/18 cm, in vaso
M I S U R A Z I O N I:
| ACER NEGUNDO (arbusti) | 34
| SOMMANO cad | 34
C02.01.005 | Acer monspessulanum, altezza 2,00/2,50 m, circonferenza fusto 10/12 cm, in vaso
M I S U R A Z I O N I:
| ACER MONOSPESSULANUM (arbusti) | 18
| SOMMANO cad | 18
C02.01.061 | Ulmus campestris - pumila - salix: altezza 3,00/3,50 m, circonferenza fusto 14/16 cm, in vaso
M I S U R A Z I O N I:
| OLMI (alberi) | 9
| SOMMANO cad | 9
C03.01.032 | Tappetino in elastomeri per esterno, spessore mm 8 colore rosso o verde realizzato con colata in elastomeri poliuretanici e granuli di gomma con semina in superficie di granuli di terpolimero colorato speciale ad alta resistenza agli agenti atmosferici e all’usura. La colata sarà eseguita su strato livellato e costipato di tappeto di conglomerato da cm 4 e preventivamente trattato con poliuretano e polvere di gomma. È compreso quanto altro occorre per dare l’opera finita
M I S U R A Z I O N I:
| TAPPETINO | 393
| SOMMANO m² | 393
C01.06.010 | Fornitura in opera di altalena doppia, con sedili a tavoletta, con struttura di appoggio in materiali diversi dal legno, omologato a norme EN 1176.
M I S U R A Z I O N I:
| ALTALENE | 2
| SOMMANO cad | 2
N.P.SUP.VERDE 03 | N.P.SUP.VERDE 03 : Lavorazione su superfici verdi costituite da: terreno di coltivo, formazione di piano quotato e formazione di tappeto erboso.
M I S U R A Z I O N I:
| VERDE | 5679.34
| SOMMANO mq | 5679.34
N.P.ARB.CAREX | Genere-Specie: Carex flagellifera contenitore v7 H=0.60- 0.70 diametro vaso cm 22. Posti in opera dall'impresa, compreso il trasporto.
M I S U R A Z I O N I:
| BOSSO (arbusti) | 42
| SOMMANO cadauno | 42
N.P.GP 06 | N.P.GP 06 DONDOLO A BILICO CON MOLLONI. Fornitura e monatggio di dondolo a bilico con molloni(età d'uso 2-12 anni), costruito in legno di pino lamellare .Alle estremità della trave ci sono due seggilini a tavoletta con le rispettuce impugnature.Dimensioni in cm. 400 x34. Il costo è comprensivo di posa in opera cementata. DONDOLO A BILICO CON MOLLONI
M I S U R A Z I O N I:
| DONDOLI A BILICO | 2
| SOMMANO cadauno | 2
A02.01.005.f | Scavo a sezione obbligata, all'interno dei centri urbani su strade in presenza di traffico veicolare fino alla profondità di 2,00 m dal piano di sbancamento od, in mancanza di questo, dall'orlo del cavo, di rocce sciolte di qualsiasi natura e consistenza con resistenza inferiore a 8 N/mm² (argille sciolte e compatte, sabbie, ghiaie, pozzolane, lapilli, tufi ecc.), sia in asciutto che bagnato, anche in presenza di acqua stabilizzantesi nel cavo fino all'altezza di 0,20 m esclusa l’acqua proveniente da falda, compreso altresì lo spianamento e la configurazione del fondo, il tiro in alto sull'orlo del cavo e comunque in posizione di sicurezza, le eventuali sbadacchiature di qualunque tipo e resistenza, esclusa soltanto quella a cassa chiusa: sovrapprezzo per profondità oltre i 5,00 m e fino a 6,00 m
M I S U R A Z I O N I:
374.8
| SOMMANO m³ | 374.8
N.P.PERC. FITNESS 03 | N.P.PERC. FITNESS 03-PANCA PIANA CON TABELLA. Genere - Panca piana+ palo con tabella. Stazione numerata per percorso natura Vita Park Kur comprendente esercizi per tutto il corpo. La stazione deve comprendere una tabella illustrativa ed una panca larga. La tabella deve essere realizzata in legno di pino nordico misure cm 48 x 87 H250 cm cm con cornice cilindrica e montante Ø 8 cm. Il cartello illustrato deve essere realizzato in movipor per esterno, spessore 3 mm, serigrafato a colori, con indicazioni internazionali in 3 lingue (Italiano, inglese, tedesco). Il cartello deve comprendere un supporto in plywood marino spessore 16 mm. La panca va realizzata completamente in legno di pino nordico a grossa sezione, misure 60 x 190 h 45 cm. Il telaio deve essere composto da morali 90 x 90 mm le assi della seduta devono avere uno spessore minimo di 45 mm. La panca e la tabella vengono fissati a terra mediante blocchetto in calcestruzzo. Tutte le parti in legno devono essere realizzate in legno di Abete Bianco Abilam, trattate in autoclave secondo le normative UNI EN 351 con additivo ceroso idrorepellente EXTRA-COAT e colorante TANATONE a protezione U.V.A. L'articolo va progettato e costruito secondo il Sistema di Qualità UNI EN ISO-9001 e secondo il Sistema di Gestione Ambientale UNI EN ISO-14001 con certificato TÜV nel rispetto delle norme di sicurezza Europee UNI EN 1176.
M I S U R A Z I O N I:
1
| SOMMANO cadauno | 1
N.P.PERC. FITNESS 04 | N.P.PERC. FITNESS 04 Genere - Tripla sbarra + palo con tabella. Stazione numerata per percorso natura Vita Park Kur deve comprendere esercizi per braccia e corpo. La stazione deve comprendere una tabella illustrativa ed una tripla sbarra. La tabella è realizzata in legno di pino nordico misure cm 48 x 87 H250 cm cm con cornice cilindrica e montante Ø 8 cm. Il cartello illustrato deve essere realizzato in movipor per esterno, spessore 3 mm, serigrafato a colori, con indicazioni internazionali in 3 lingue (Italiano, inglese, tedesco). Il cartello deve comprendere un supporto in plywood marino spessore 16 mm. Le tre sbarre, poste a 140 - 155 - 170 cm da terra, sono realizzate in acciaio zincato e verniciato Ø 33 mm, devono essere lunghe 124 cm e vengono fissate mediante incastro nei montanti di sostegno in pino nordico fuori cuore Ø 140 mm. I montanti e la tabella vengono fissati a terra mediante blocchetto in calcestruzzo. Tutte le parti in legno devono essere realizzate in legno di Abete Bianco Abilam, trattate in autoclave secondo le normative UNI EN 351 con additivo ceroso idrorepellente EXTRA-COAT e colorante TANATONE a protezione U.V.A. L'articolo va progettato e costruito secondo il Sistema di Qualità UNI EN ISO-9001 e secondo il Sistema di Gestione Ambientale UNI EN ISO-14001 con certificato TÜV nel rispetto delle norme di sicurezza Europee UNI EN 1176
M I S U R A Z I O N I:
1
| SOMMANO cadauno | 1
N.P.PERC. FITNESS 05 | N.P.PERC. FITNESS 05-ASSI ASIMMETRICHE CON TABELLA. Genere - Assi asimmetriche + palo con tabella. Stazione numerata per percorso natura Vita Park Kur comprendente esercizi di equilibrio. La stazione deve comprendere una tabella illustrativa ed un'asse di equilibrio. La tabella va realizzata in legno di pino nordico misure cm 48 x 87 H250 cm cm con cornice cilindrica e montante Ø 8 cm. Il cartello illustrato deve essere realizzato in movipor per esterno, spessore 3 mm, serigrafato a colori, con indicazioni internazionali in 3 lingue (Italiano, inglese, tedesco). Il cartello comprende un supporto in plywood marino spessore 16 mm. La tabella va fissata a terra mediante interro o blocchetto in calcestruzzo. Le assi asimmetriche sono realizzate in legno di pino nordico fuori cuore Ø 140 mm complete di picchetti per il fissaggio a terra. Tutte le parti in legno devono essere realizzate in legno di Abete Bianco Abilam, trattate in autoclave secondo le normative UNI EN 351 con additivo ceroso idrorepellente EXTRA-COAT e colorante TANATONE a protezione U.V.A. L'articolo va progettato e costruito secondo il Sistema di Qualità UNI EN ISO-9001 e secondo il Sistema di Gestione Ambientale UNI EN ISO-14001 con certificato TÜV nel rispetto delle norme di sicurezza Europee UNI EN 1176
M I S U R A Z I O N I:
1
| SOMMANO cadauno | 1
N.P.GP 03 | N.P.GP 03 GIOSTRA GIROTONDO. Fornitura e monatggio di una giostra girevole età d'uso >3 anni diametro 160 cm in tubolare verniciato.Altezza pianale 16 cm, altezza seduta 40 cm, altezza totale 70 cm, altezza di caduta 60 cm. Il costo è comprensivo di posa in opera cementata.
M I S U R A Z I O N I:
| GIOSTRA GIREVOLE | 1
| SOMMANO cadauno | 1
N.P.GP 02 | N.P.GP 02 GIOCO MODULARE 3 TORRI Fornitura e montaggio di un gioco modulare composto da tre torri con 4 scivoli e attrezzi ginnici. La lunghezza totale è di 676 cm e larghezza di 502 cm. Età d'uso >3. area di sicurezza 920x773 cm e antirauma di 64 mq. il prezzo è comprensivo di posa in opera cementata.
M I S U R A Z I O N I:
| 3 TORRI | 1
| SOMMANO cadauno | 1
C01.06.023 | Realizzazione di una pavimentazione tipo Levocell e/o Diogene e/o similari, con inerti naturali tipo sabbia di roccia e/o di travertino, opportunamente vagliata ed impastata con idoneo prodotto legante (cementizio e/o resinoso), per mantenere le condizioni di consolidamento e permeabilità nel tempo. A discrezione della D.L., si potrà cambiare la colorazione finale della pavimentazione, con la sostituzione degli inerti nell'impasto. Compresa la stesura, sia a macchina che a mano; la bagnatura e la rullatura meccanica, per dare la pavimentazione finita a perfetta regola d'arte. Esclusa la massicciata e la fondazione, da pagarsi a parte (si considera una superficie di 1,00 m² - spessore finito e rullato cm 15). Percorso in terra stabilizzata
M I S U R A Z I O N I:
937
| SOMMANO m² | 937
N.P. CONT. ORTO | Fornitura e posa in opera di contenitore di terra costruito in legno trattato in autoclave con sali atossici, fornito smontato con istruzioni per un facile e rapido montaggio "fai da te". I robusti angolari rendono molto stabile la struttura e fungono anche da picchetti per il bloccaggio al suolo. Formato da: 2 pareti tipo A di lungheza 179 cm, 4 tavole tipo B lunghezza 96 cm, 1 fondo vasca di dimensioni 94x189x5 cm. Compresivo di tutto il necessario per avere l'opera completa e a regola d'arte.
M I S U R A Z I O N I:
36
| SOMMANO a corpo | 36
N.P. RIMESSA | Fornitura e posa in opera di rimessa in legno per attrezzi dim. m. 2,50 x 2,50 x h. 2,80. Compresivo di tutto il necessario per avere l'opera completa e a regola d'arte.
M I S U R A Z I O N I:
2
| SOMMANO a corpo | 2
TOTALE SCUOLA ELEMENTARE E SPAZIO VERDE ANNESSO
TOTALE (ASILO NIDO + SCUOLA ELEMENTARE E SPAZIO VERDE ANNESSO)

## Dati (hidden)
41414D5648465353FEFFFFFFFFFFFF7F000000000000000000000000000000000000000000000000000000000000000000000000000000000000000000000000000000000000000000000000000000000000000000000000000000000000000000000000000000000000000000000000000000000000000000000000000000000000000000000000000000000000000000000000000000000000000000000000000000000000000000000000000000000000000000000000000000000000000000000000000000000000000000000000000000000000000000000000000000000000000000000000000000000000000000000000000000000000000000000000000000000000000000000000000000000000000000F61200414153465353474ED2C60C40CDCC0C4000080000080000000100000001000000010000000300000004000000080000001900000000000000000000000000000000000000000000000000000000000000000000000000000000000000000000000000000000000000000000000000000000000000000000000000000000000000000000000000000000000000000000000000000000000000000000000000000000000000000000000000000000000000000000000000000000000000000000000000000000000000000000000000000000000000000000000000000000000000000200000000000000000000000000000000000000000000000000000000000000000000000000000000000000000000000000000000000000000000000000000000000000000000000000000000000000000000000000000000000000000000000000000000000000000000000000000000000000000000000000000000000000000000000000000000000000000000000000000000000000000000000000000000000000000000000000000000000000000000000000000000000000000000000000000000000000000000000000000000000000000000000000000000000000000000000000000000000000000000000000000000000000000000000000000000000000000000000000000000000000000000000000000000000000000000000000000000000000000000000000000000000000000000000000000000000000000000000000000000000000000000000000000000000000000000000000000000000000000000000000000000000000000000000000000000000000000000000000000000000000000000000000000000000000000000000000000000000000000000000000000000000000000000000000000000000000000000000000000000000000000000000000000000000000000000000000000000000000000000000000000000000000000000000000000000000000000000000000000000000000000000000000000000000000000000000000000000000000000000000000000000000000000000000000000000000000000000000000000000000000000000000000000000000000000000000000000000000000000000000000000000000000000000000000000000000000000000000000000000000000000000000000000000000000000000000000000000000000000000000000000000000000000000000000000000000000000000000000000000000000000000000000000000000000000000000000000000000000000000000000000000000000000000000000000000000000000000000000000000000000000000000000000000000000000000000000000000000000000000000000000000000000000000000000000000000000000000000000000000000000000000000000000000000000000000000000000000000000000000000000000000000000000000000000000000000000000000000000000000000000000000000000000000000000000000000000000000000000000000000000000000000000000000000000000000000000000000000000000000000000000000000000000000000000000000000000000000000000000000000000000000000000000000000000000000000000000000000000000000000000000000000000000000000000000000000000000000000000000000000000000000000000000000000000000000000000000000000000000000000000000000000000000000000000000000000000000000000000000000000000000000000000000000000000000000000000000000000000000000000000000000000000000000000000000000000000000000000000000000000000000000000000000000000000000000000000000000000000000000000000000000000000000000000000000000000000000000000000000000000000000000000000000000000000000000000000000000000000000000000000000000000000000000000000000000000000000000000000000000000000000000000000000000000000000000000000000000000000000000000000000000000000000000000000000000000000000000000000000000000000000000000000000000000000000000000000000000000000000000000000000000000000000000000000000000000000000000000000000000000000000000000000000000000000000000000000000000000000000000000000000000000000000000000000000000000000000000000000000000000000000000000000000000000000000000000000000000000000000000000000000000000000000000000000000000000000000000000000000000000000000000000000000000000000000000000000000000000000000000000000000000000000000000000000000000000000000000000000000000000000000000000000000000000000000000000000000000000000000000000000000000000000000000000000000000000000000000000000000000000000000000000000000000000000000000000000000000000000000000000000000000000000000000000000000000000000000000000000000000000000000000000000000000000000000000000000000000000000000000000000000000000000000000000000000000000000000000000000000000000000000000000000000000000000000000000000000000000000000000000000000000000000000000000000000000000000000000000000000000000000000000000000000000000000000000000000000000E0F01200FFFF7F0004000000440E340128000000010000000CB49F01F0F01200000080FFFFFFFFFFFFFFFFFFFFFFFFFFFFFFFFFFFFFFFFFFFFFFFFFFFFFFFFFFFFFFFFFFFFFFFFFFFFFFFFFFFFFFFFFFFFFFFFFFFFFFFFFFFFFFFFFFFFFFFFFFFFFFFFFFFFFFFFFFFFFFFFFFFFFFFFFFFFFFFFFFFFFFFFFFFFFFFFFFFFFFFFFFFFFFFFFFFFFFFFFFFFFFFFFFFFFFFFFFFFFFFFFFFFFFFFFFFFFFFFFFFFFFFFFFFFFFFFFFFFFFFFFFFFFFFFFFFFFFFFFFFFFFFFFFFFFFFFFFFFFFFFFFFFFFFFFFFFFFFFFFFFFFFFFFFFFFFFFFFFFFFFFFFFFFFFFFFFFFFFFFFFFFFFFFFFFFFFFFFFFFFFFFFFFFFFFFFFFFFFFFFFFFFFFFFFFFFFFFFFFFFFFFFFFFFFFFFFFFFFFFFFFFFFFFFFFFFFFFFFFFFFFFFFFFFFFFFFFFFFFFFFFFFFFFFFFFFFFFFFFFFFFFFFFFFFFFFFFFFFFFFFFFFFFFFFFFFFFFFFFFFFFFFFFFFFFFFFFFFFFFFFFFFFFFFFFFFFFFFFFFFFFFFFFFFFFFFFFFFFFFFFFFFFFFFFFFFFFFFFFFFFFFFFFFFFFFFFFFFFFFFFFFFFFFFFFFFFFFFFFFFFFFFFFFFFFFFFFFFFFFFFFFFFFFFFFFFFFFFFFFFFFFFFFFFFFFFFFFFFFFFFFFFFFFFFFFFFFFFFFFFFFFFFFFFFFFFFFFFFFFFFFFFFFFFFFFFFFFFFFFFFFFFFFFFFFFFFFFFFFFFFFFFFFFFFFFFFFFFFFFFFFFFFFFFFFFFFFFFFFFFFFFFFFFFFFFFFFFFFFFFFFFFFFFFFFFFFFFFFFFFFFFFFFFFFFFFFFFFFFFFFFFFFFFFFFFFFFFFFFFFFFFFFFFFFFFFFFFFFFFFFFFFFFFFFFFFFFFFFFFFFFFFFFFFFFFFFFFFFFFFFFFFFFFFFFFFFFFFFFFFFFFFFFFFFFFFFFFFFFFFFFFFFFFFFFFFFFFFFFFFFFFFFFFFFFFFFFFFFFFFFFFFFFFFFFFFFFFFFFFFFFFFFFFFFFFFFFFFFFFFFFFFFFFFFFFFFFFFFFFFFFFFFFFFFFFFFFFFFFFFFFFFFFFFFFFFFFFFFFFFFFFFFFFFFFFFFFFFFFFFFFFFFFFFFFFFFFFFFFFFFFFFFFFFFFFFFFFFFFFFFFFFFFFFFFFFFFFFFFFFFFFFFFFFFFFFFFFFFFFFFFFFFFFFFFFFFFFFFFFFFFFFFFFFFFFFFFFFFFFFFFFFFFFFFFFFFFFFFFFFFFFFFFFFFFFFFFFFFFFFFFFFFFFFFFFFFFFFFFFFFFFFFFFFFFFFFFFFFFFFFFFFFFFFFFFFFFFFFFFFFFFFFFFFFFFFFFFFFFFFFFFFFFFFFFFFFFFFFFFFFFFFFFFFFFFFFFFFFFFFFFFFFFFFFFFFFFFFFFFFFFFFFFFFFFFFFFFFFFFFFFFFFFFFFFFFFFFFFFFFFFFFFFFFFFFFFFFFFFFFFFFFFFFFFFFFFFFFFFFFFFFFFFFFFFFFFFFFFFFFFFFFFFFFFFFFFFFFFFFFFFFFFFFFFFFFFFFFFFFFFFFFFFFFFFFFFFFFFFFFFFFFFFFFFFFFFFFFFFFFFFFFFFFFFFFFFFFFFFFFFFFFFFFFFFFFFFFFFFFFFFFFFFFFFFFFFFFFFFFFFFFFFFFFFFFFFFFFFFFFFFFFFFFFFFFFFFFFFFFFFFFFFFFFFFFFFFFFFFFFFFFFFFFFFFFFFFFFFFFFFFFFFFFFFFFFFFFFFFFFFFFFFFFFFFFFFFFFFFFFFFFFFFFFFFFFFFFFFFFFFFFFFFFFFFFFFFFFFFFFFFFFFFFFFFFFFFFFFFFFFFFFFFFFFFFFFFFFFFFFFFFFFFFFFFFFFFFFFFFFFFFFFFFFFFFFFFFFFFFFFFFFFFFFFFFFFFFFFFFFFFFFFFFFFFFFFFFFFFFFFFFFFFFFFFFFFFFFFFFFFFFFFFFFFFFFFFFFFFFFFFFFFFFFFFFFFFFFFFFFFFFFFFFFFFFFFFFFFFFFFFFFFFFFFFFFFFFFFFFFFFFFFFFFFFFFFFFFFFFFFFFFFFFFFFFFFFFFFFFFFFFFFFFFFFFFFFFFFFFFFFFFFFFFFFFFFFFFFFFFFFFFFFFFFFFFFFFFFFFFFFFFFFFFFFFFFFFFFFFFFFFFFFFFFFFFFFFFFFFFFFFFFFFFFFFFFFFFFFFFFFFFFFFFFFFFFFFFFFFFFFFFFFFFFFFFFFFFFFFFFFFFFFFFFFFFFFFFFFFFFFFFFFFFFFFFFFFFFFFFFFFFFFFFFFFFFFFFFFFFFFFFFFFFFFFFFFFFFFFFFFFFFFFFFFFFFFFFFFFFFFFFFFFFFFFFFFFFFFFFFFFFFFFFFFFFFFFFFFFFFFFFFFFFFFFFFFFFFFFFFFFFFFFFFFFFFFFFFFFFFFFFFFFFFFFFFFFFFFFFFFFFFFFFFFFFFFFFFFFFFFFFFFFFFFFFFFFFFFFFFFFFFFFFFFFFFFFFFFFFFFFFFFFFFFFFFFFFFFFFFFFFFFFFFFFFFFFFFFFFFFFFFFFFFFFFFFFFFFFFFFFFFFFFFFFFFFFFFFFFFFFFFFFFFFFFFFFFFFFFFFFFFFFFFFFFFFFFFFFFFFFFFFFFFFFFFFFFFFFFFFFFFFFFFFFFFFFFFFFFFFFFFFFFFFFFFFFFFFFFFFFFFFFFFFFFFFFFFFFFFFFFFFFFFFFFFFFFFFFFFFFFFFFFFFFFFFFFFFFFFFFFFFFFFFFFFFFFFFFFFFFFFFFFFFFFFFFFFFFFFFFFFFFFFFFFFFFFFFFFFFFFFFFFFFFFFFFFFFFFFFFFFFFFFFFFFFFFFFFFFFFFFFFFFFFFFFFFFFFFFFFFFFFFFFFFFFFFFFFFFFFFFFFFFFFFFFFFFFFFFFFFFFFFFFFFFFFFFFFFFFFFFFFFFFFFFFFFFFFFFFFFFFFFFFFFFFFFFFFFFFFFFFFFFFFFFFFFFFFFFFFFFFFFFFFFFFFFFFFFFFFFFFFFFFFFFFFFFFFFFFFFFFFFFFFFFFFFFFFFFFFFFFFFFFFFFFFFFFFFFFFFFFFFFFFFFFFFFFFFFFFFFFFFFFFFFFFFFFFFFFFFFFFFFFFFFFFFFFFFFFFFFFFFFFFFFFFFFFFFFFFFFFFFFFFFFFFFFFFFFFFFFFFFFFFFFFFFFFFFFFFFFFFFFFFFFFFFFFFFFFFFFFFFFFFFFFFFFFFFFFFFFFFFFFFFFFFFFFFFFFFFFFFFFFFFFFFFFFFFFFFFFFFFFFFFFFFFFFFFFFFFFFFFFFFFFFFFFFFFFFFFFFFFFFFFFFFFFFFFFFFFFFFFFFFFFFFFFFFFFFFFFFFFFFFFFFFFFFFFFFFFFFFFFFFFFFFFFFFFFFFFFFFFFFFFFFFFFFFFFFFFFFFFFFFFFFFFFFFFFFFFFFFFFFFFFFFFFFFFFFFFFFFFFFFFFFFFFFFFFFFFFFFFFFFFFFFFFFFFFFFFFFFFFFFFFFFFFFFFFFFFFFFFFFFFFFFFFFFFFFFFFFFFFFFFFFFFFFFFFFFFFFFFFFFFFFFFFFFFFFFFFFFFFFFFFFFFFFFFFFFFFFFFFFFFFFFFFFFFFFFFFFFFFFFFFFFFFFFFFFFFFFFFFFFFFFFFFFFFFFFFFFFFFFFFFFFFFFFFFFFFFFFFFFFFFFFFFFFFFFFFFFFFFFFFFFFFFFFFFFFFFFFFFFFFFFFFFFFFFFFFFFFFFFFFFFFFFFFFFFFFFFFFFFFFFFFFFFFFFFFFFFFFFFFFFFFFFFFFFFFFFFFFFFFFFFFFFFFFFFFFFFFFFFFFFFFFFFFFFFFFFFFFFFFFFFFFFFFFFFFFFFFFFFFFFFFFFFFFFFFFFFFFFFFFFFFFFFFFFFFFFFFFFFFFFFFFFFFFFFFFFFFFFFFFFFFFFFFFFFFFFFFFFFFFFFFFFFFFFFFFFFFFFFFFFFFFFFFFFFFF8EF1200030000000200000068FF300164000000010000000000000001000000FCFFFFFFFFFFFFFFFFFFFFFFFFFFFFFFFFFFFFFFFFFFFFFFFFFFFFFFFFFFFFFFFFFFFFFFFFFFFFFFFFFFFFFFFFFFFFFFFFFFFFFFFFFFFFFFFFFFFFFFFFFFFFFFFFFFFFFFFFFFFFFFFFFFFFFFFFFFFFFFFFFFFFFFFFFFFFFFFFFFFFFFFFFFFFFFFFFFFFFFFFFFFFFFFFFFFFFFFFFFFFFFFFFFFFFFFFFFFFFFFFFFFFFFFFFFFFFFFFFFFFFFFFFFFFFFFFFFFFFFFFFFFFFFFFFFFFFFFFFFFFFFFFFFFFFFFFFFFFFFFFFFFFFFFFFFFFFFFFFFFFFFFFFFFFFFFFFFFFFFFFFFFFFFFFFFFFFFFFFFFFFFFFFFFFFFFFFFFFFFFFFFFFFFFFFFFFFFFFFFFFFFFFFFFFFFFFFFFFFFFFFFFFFFFFFFFFFFFFFFFFFFFFFFFFFFFFFFFFFFFFFFFFFFFFFFFFFFFFFFFFFFFFFFFFFFFFFFFFFFFFFFFFFFFFFFFFFFFFFFFFFFFFFFFFFFFFFFFFFFFFFFFFFFFFFFFFFFFFFFFFFFFFFFFFFFFFFFFFFFFFFFFFFFFFFFFFFFFFFFFFFFFFFFFFFFFFFFFFFFFFFFFFFFFFFFFFFFFFFFFFFFFFFFFFFFFFFFFFFFFFFFFFFFFFFFFFFFFFFFFFFFFFFFFFFFFFFFFFFFFFFFFFFFFFFFFFFFFFFFFFFFFFFFFFFFFFFFFFFFFFFFFFFFFFFFFFFFFFFFFFFFFFFFFFFFFFFFFFFFFFFFFFFFFFFFFFFFFFFFFFFFFFFFFFFFFFFFFFFFFFFFFFFFFFFFFFFFFFFFFFFFFFFFFFFFFFFFFFFFFFFFFFFFFFFFFFFFFFFFFFFFFFFFFFFFFFFFFFFFFFFFFFFFFFFFFFFFFFFFFFFFFFFFFFFFFFFFFFFFFFFFFFFFFFFFFFFFFFFFFFFFFFFFFFFFFFFFFFFFFFFFFFFFFFFFFFFFFFFFFFFFFFFFFFFFFFFFFFFFFFFFFFFFFFFFFFFFFFFFFFFFFFFFFFFFFFFFFFFFFFFFFFFFFFFFFFFFFFFFFFFFFFFFFFFFFFFFFFFFFFFFFFFFFFFFFFFFFFFFFFFFFFFFFFFFFFFFFFFFFFFFFFFFFFFFFFFFFFFFFFFFFFFFFFFFFFFFFFFFFFFFFFFFFFFFFFFFFFFFFFFFFFFFFFFFFFFFFFFFFFFFFFFFFFFFFFFFFFFFFFFFFFFFFFFFFFFFFFFFFFFFFFFFFFFFFFFFFFFFFFFFFFFFFFFFFFFFFFFFFFFFFFFFFFFFFFFFFFFFFFFFFFFFFFFFFFFFFFFFFFFFFFFFFFFFFFFFFFFFFFFFFFFFFFFFFFFFFFFFFFFFFFFFFFFFFFFFFFFFFFFFFFFFFFFFFFFFFFFFFFFFFFFFFFFFFFFFFFFFFFFFFFFFFFFFFFFFFFFFFFFFFFFFFFFFFFFFFFFFFFFFFFFFFFFFFFFFFFFFFFFFFFFFFFFFFFFFFFFFFFFFFFFFFFFFFFFFFFFFFFFFFFFFFFFFFFFFFFFFFFFFFFFFFFFFFFFFFFFFFFFFFFFFFFFFFFFFFFFFFFFFFFFFFFFFFFFFFFFFFFFFFFFFFFFFFFFFFFFFFFFFFFFFFFFFFFFFFFFFFFFFFFFFFFFFFFFFFFFFFFFFFFFFFFFFFFFFFFFFFFFFFFFFFFFFFFFFFFFFFFFFFFFFFFFFFFFFFFFFFFFFFFFFFFFFFFFFFFFFFFFFFFFFFFFFFFFFFFFFFFFFFFFFFFFFFFFFFFFFFFFFFFFFFFFFFFFFFFFFFFFFFFFFFFFFFFFFFFFFFFFFFFFFFFFFFFFFFFFFFFFFFFFFFFFFFFFFFFFFFFFFFFFFFFFFFFFFFFFFFFFFFFFFFFFFFFFFFFFFFFFFFFFFFFFFFFFFFFFFFFFFFFFFFFFFFFFFFFFFFFFFFFFFFFFFFFFFFFFFFFFFFFFFFFFFFFFFFFFFFFFFFFFFFFFFFFFFFFFFFFFFFFFFFFFFFFFFFFFFFFFFFFFFFFFFFFFFFFFFFFFFFFFFFFFFFFFFFFFFFFFFFFFFFFFFFFFFFFFFFFFFFFFFFFFFFFFFFFFFFFFFFFFFFFFFFFFFFFFFFFFFFFFFFFFFFFFFFFFFFFFFFFFFFFFFFFFFFFFFFFFFFFFFFFFFFFFFFFFFFFFFFFFFFFFFFFFFFFFFFFFFFFFFFFFFFFFFFFFFFFFFFFFFFFFFFFFFFFFFFFFFFFFFFFFFFFFFFFFFFFFFFFFFFFFFFFFFFFFFFFFFFFFFFFFFFFFFFFFFFFFFFFFFFFFFFFFFFFFFFFFFFFFFFFFFFFFFFFFFFFFFFFFFFFFFFFFFFFFFFFFFFFFFFFFFFFFFFFFFFFFFFFFFFFFFFFFFFFFFFFFFFFFFFFFFFFFFFFFFFFFFFFFFFFFFFFFFFFFFFFFFFFFFFFFFFFFFFFFFFFFFFFFFFFFFFFFFFFFFFFFFFFFFFFFFFFFFFFFFFFFFFFFFFFFFFFFFFFFFFFFFFFFFFFFFFFFFFFFFFFFFFFFFFFFFFFFFFFFFFFFFFFFFFFFFFFFFFFFFFFFFFFFFFFFFFFFFFFFFFFFFFFFFFFFFFFFFFFFFFFFFFFFFFFFFFFFFFFFFFFFFFFFFFFFFFFFFFFFFFFFFFFFFFFFFFFFFFFFFFFFFFFFFFFFFFFFFFFFFFFFFFFFFFFFFFFFFFFFFFFFFFFFFFFFFFFFFFFFFFFFFFFFFFFFFFFFFFFFFFFFFFFFFFFFFFFFFFFFFFFFFFFFFFFFFFFFFFFFFFFFFFFFFFFFFFFFFFFFFFFFFFFFFFFFFFFFFFFFFFFFFFFFFFFFFFFFFFFFFFFFFFFFFFFFFFFFFFFFFFFFFFFFFFFFFFFFFFFFFFFFFFFFFFFFFFFFFFFFFFFFFFFFFFFFFFFFFFFFFFFFFFFFFFFFFFFFFFFFFFFFFFFFFFFFFFFFFFFFFFFFFFFFFFFFFFFFFFFFFFFFFFFFFFFFFFFFFFFFFFFFFFFFFFFFFFFFFFFFFFFFFFFFFFFFFFFFFFFFFFFFFFFFFFFFFFFFFFFFFFFFFFFFFFFFFFFFFFFFFFFFFFFFFFFFFFFFFFFFFFFFFFFFFFFFFFFFFFFFFFFFFFFFFFFFFFFFFFFFFFFFFFFFFFFFFFFFFFFFFFFFFFFFFFFFFFFFFFFFFFFFFFFFFFFFFFFFFFFFFFFFFFFFFFFFFFFFFFFFFFFFFFFFFFFFFFFFFFFFFFFFFFFFFFFFFFFFFFFFFFFFFFFFFFFFFFFFFFFFFFFFFFFFFFFFFFFFFFFFFFFFFFFFFFFFFFFFFFFFFFFFFFFFFFFFFFFFFFFFFFFFFFFFFFFFFFFFFFFFFFFFFFFFFFFFFFFFFFFFFFFFFFFFFFFFFFFFFFFFFFFFFFFFFFFFFFFFFFFFFFFFFFFFFFFFFFFFFFFFFFFFFFFFFFFFFFFFFFFFFFFFFFFFFFFFFFFFFFFFFFFFFFFFFFFFFFFFFFFFFFFFFFFFFFFFFFFFFFFFFFFFFFFFFFFFFFFFFFFFFFFFFFFFFFFFFFFFFFFFFFFFFFFFFFFFFFFFFFFFFFFFFFFFFFFFFFFFFFFFFFFFFFFFFFFFFFFFFFFFFFFFFFFFFFFFFFFFFFFFFFFFFFFFFFFFFFFFFFFFFFFFFFFFFFFFFFFFFFFFFFFFFFFFFFFFFFFFFFFFFFFFFFFFFFFFFFFFFFFFFFFFFFFFFFFFFFFFFFFFFFFFFFFFFFFFFFFFFFFFFFFFFFFFFFFFFFFFFFFFFFFFFFFFFFFFFFFFFFFFFFFFFFFFFFFFFFFFFFFFFFFFFFFFFFFFFFFFFFFFFFFFFFFFFFFFFFFFFFFFFFFFFFFFFFFFFFFFFFFFFFFFFFFFFFFFFFFFFFFFFFFFFFFFFFFFFFFFFFFFFFFFFFFFFFFFFFFFFFFFFFFFFFFFFFFFFFFFFFFFFFFFFFFFFFFFFF8EF1200000000000300000068FF30016400000001000000000000000100000000000000000000000000000000000000000000000000000000000000000000000000000000000000000000000000000000000000000000000000000000000000000000000000000000000000000000000000000000000000000000000000000000000000000000000000000000000000000000000000000000000000000000000000000000000000000000000000000000000000000000000000000000000000000000000000000000000000000000000000000000000000000000000000000000000000000000000000000000000000000000000000000000000000000000000000000000000000000000000000000000000000000000000000000000000000000000000000000000000000000000000000000000000000000000000000000000000000000000000000000000000000000000000000000000000000000000000000000000000000000000000000000000000000000000000000000000000000000000000000000000000000000000000000000000000000000000000000000000000000000000000000000000000000000000000000000000000000000000000000000000000000000000000000000000000000000000000000000000000000000000000000000000000000000000000000000000000000000000000000000000000000000000000000000000000000000000000000000000000000000000000000000000000000000000000000000000000000000000000000000000000000000000000000000000000000000000000000000000000000000000000000000000000000000000000000000000000000000000000000000000000000000000000000000000000000000000000000000000000000000000000000000000000000000000000000000000000000000000000000000000000000000000000000000000000000000000000000000000000000000000000000000000000000000000000000000000000000000000000000000000000000000000000000000000000000000000000000000000000000000000000000000000000000000000000000000000000000000000000000000000000000000000000000000000000000000000000000000000000000000000000000000000000000000000000000000000000000000000000000000000000000000000000000000000000000000000000000000000000000000000000000000000000000000000000000000000000000000000000000000000000000000000000000000000000000000000000000000000000000000000000000000000000000000000000000000000000000000000000000000000000000000000000000000000000000000000000000000000000000000000000000000000000000000000000000000000000000000000000000000000000000000000000000000000000000000000000000000000000000000000000000000000000000000000000000000000000000000000000000000000000000000000000000000000000000000000000000000000000000000000000000000000000000000000000000000000000000000000000000000000000000000000000000000000000000000000000000000000000000000000000000000000000000000000000000000000000000000000000000000000000000000000000000000000000000000000000000000000000000000000000000000000000000000000000000000000000000000000000000000000000000000000000000000000000000000000000000000000000000000000000000000000000000000000000000000000000000000000000000000000000000000000000000000000000000000000000000000000000000000000000000000000000000000000000000000000000000000000000000000000000000000000000000000000000000000000000000000000000000000000000000000000000000000000000000000000000000000000000000000000000000000000000000000000000000000000000000000000000000000000000000000000000000000000000000000000000000000000000000000000000000000000000000000000000000000000000000000000000000000000000000000000000000000000000000000000000000000000000000000000000000000000000000000000000000000000000000000000000000000000000000000000000000000000000000000000000000000000000000000000000000000000000000000000000000000000000000000000000000000000000000000000000000000000000000000000000000000000000000000000000000000000000000000000000000000000000000000000000000000000000000000000000000000000000000000000000000000000000000000000000000000000000000000000000000000000000000000000000000000000000000000000000000000000000000000000000000000000000000000000000000000000000000000000000000000000000000000000000000000000000000000000000000000000000000000000000000000000000000000000000000000000000000000000000000000000000000000000000000000000000000000000000000000000000000000000000000000000000000000000000000000000000000000000000000000000000000000000000000000000000000000000000000000000000000000000000000000000000000000000000000000000000000000000000000000000000000000000000000000000000000000009000000453A297201000073696F6E6500000000BEB3E5773CF21200A3B4E577050000009D0000000000000000672F36CFBAC50100EA70313FBDC50100EA70313FBDC50100000000FFFFFFFF00000000000000000000000000000000000000000000000000000000000000000000000000000000000000000000000000000000000000000000000000000000000000000000000000000000000000000000000000000000000000000000000000000000000000000000000000000000000000000000000000000000000000000000000000000000000000000000000000000000000000000000000000000000000000000000000000000000000000000000000056657273696F6E6500000000000000000000000000000000000000000000000000000000000000000000000000000000000000000000000000000000000000000000000000000000000000000000000000000000000000000000000000000000000000000000000000000000000000000000000000000000000000000000000000000000000000000000000000000000000000000000000000000000000000000000000000000000000000000000000000000000000000000000000000000000000000000000000000000000000000000000000000000000000000000000000000000000000000000000000000000000000000000000000000000000000000000000000000000000000000000000000000000000000000000000000000000000FFFFFFFF000000000000000000672F36CFBAC50100672F36CFBAC50100672F36CFBAC50110000000FFFFFFFF000000000000000000000000000000000000000000000000000000000000000000000000000000000000000000000000000000000000000000000000000000000000000000000000000000000000000000000000000000000000000000000000000000000000000000000000000000000000000000000000000000000000000000000000000000000000000000000000000000000000000000000000000000000000000000000000000000000000000001000000446F63756D656E746F00000000000000000000000000000000000000000000000000000000000000000000000000000000000000000000000000000000000000000000000000000000000000000000000000000000000000000000000000000000000000000000000000000000000000000000000000000000000000000000000000000000000000000000000000000000000000000000000000000000000000000000000000000000000000000000000000000000000000000000000000000000000000000000000000000000000000000000000000000000000000000000000000000000000000000000000000000000000000000000000000000000000000000000000000000000000000000000000000000000000000000000000000000007000000070100000000000000672F36CFBAC50100672F36CFBAC50100156BDA3EBDC5010000000001000000000000000000000000000000000000000000000000000000000000000000000000000000000000000000000000000000000000000000000000000000000000000000000000000000000000000000000000000000000000000000000000000000000000000000000000000000000000000000000000000000000000000000000000000000000000000000000000000000000000000000000000000000000000000000000000000000000000000000000000000000496E666F446F632E786D6C00000000000000000000000000000000000000000000000000000000000000000000000000000000000000000000000000000000000000000000000000000000000000000000000000000000000000000000000000000000000000000000000000000000000000000000000000000000000000000000000000000000000000000000000000000000000000000000000000000000000000000000000000000000000000000000000000000000000000000000000000000000000000000000000000000000000000000000000000000000000000000000000000000000000000000000000000000000000000000000000000000000000000000000000000000000000000000000000000000000000000000000000000000000000000000000000000000000000000000000000000000000000000000000000000000000000000000000000000000000000000000000000000000000000000000000000000000000000000000000000000000000000000000000000000000000000000000000000000000000000000000000000000000000000000000000000000000000000000000000000000000000000000000000000000000000000000000000000000000000000000000000000000000000000000000000000000000000000000000000000000000000000000000000000000000000000000000000000000000000000000000000000000000000000000000000000000000000000000000000000000000000000000000000000000000000000000000000000000000000000000000000000000000000000000000000000000000000000000000000000000000000000000000000000000000000000000000000000000000000000000000000000000000000000000000000000000000000000000000000000000000000000000000000000000000000000000000000000000000000000000000000000000000000000000000000000000000000000000000000000000000000000000000000000000000000000000000000000000000000000000000000000000FFFFFFFF06000000050000000100000000000000884E500288F01200B2750D01060000000000000000000000000000000000000000000000000000000000000000000000000000000000000000000000000000000000000000000000000000000000000000000000000000000000000000000000000000000000000000000000000000000000000000000000000000000000000000000000000000000000000000000000000000000000000000000000000000000000000000000000000000000000000000000000000000000000000000000000000000000000000000000000000000000000000000000000000000000000000000000000000000000000000000000000000000000000000000000000000000000000000000000000000000000000000000000000000000000000000000000000000000000000000000000000000000000000000000000000000000000000000000000000000000000000000000000000000000000000000000000000000000000000000000000000000000000000000000000000000000000000000000000000000000000000000000000000000000000000000000000000000000000000000000000000000000000000000000000000000000000000000000000000000000000000000000000000000000000000000000000000000000000000000000000000000000000000000000000000000000000000000000000000000000000000000000000000000000000000000000000000000000000000000000000000000000000000000000000000000000000000000000000000000000000000000000000000000000000000000000000000000000000000000000000000000000000000000000000000000000000000000000000000000000000000000000000000000000000000000000000000000000000000000000000000000000000000000000000000000000000000000000000000000000000000000000000000000000000000000000000000000000000000000000000000000000000000000000000000000000000000000000000000000000000000000000000000000000000000000000000000000000000000000000000000000000000000000000000000000000000000000000000000000000000000000000000000000000000000000000000000000000000000000000000000000000000000000000000000000000000000000000000000000000000000000000000000000000000000000000000000000000000000000000000000000000000000000000000000000000000000000000000000000000000000000000000000000000000000000000000000000000000000000000000000000000000000000000000000000000000000000000000000000000000000000000000000000000000000000000000000000000000000000000000000000000000000000000000000000000000000000000000000000000000000000000000000000000000000000000000000000000000000000000000000000000000000000000000000000000000000000000000000000000000000000000000000000000000000000000000000000000000000000000000000000000000000000000000000000000000000000000000000000000000000000000000000000000000000000000000000000000000000000000000000000000000000000000000000000000000000000000000000000000000000000000000000000000000000000000000000000000000000000000000000000000000000000000000000000000000000000000000000000000000000000000000000000000000000000000000000000000000000000000000000000000000000000000000000000000000000000000000000000000000000000000000000000000000000000000000000000000000000000000000000000000000000000000000000000000000000000000000000000000000000000000000000000000000000000000000000000000000000000000000000000000000000000000000000000000000000000000000000000000000000000000000000000000000000000000000000000000000000000000000000000000000000000000000000000000000000000000000000000000000000000000000000000000000000000000000000000000000000000000000000000000000000000000000000000000000000000000000000000000000000000000000000000000000000000000000000000000000000000000000000000000000000000000000000000000000000000000000000000000000000000000000000000000000000000000000000000000000000000000000000000000000000000000000000000000000000000000000000000000000000000000000000000000000000000000000000000000000000000000000000000000000000000000000000000000000000000000000000000000000000000000000000000000000000000000000000000000000000000000000000000000000000000000000000000000000000000000000000000000000000000000000000000000000000000000000000000000000000000000000000000000000000000000000000000000000000000000000000000000000000000000000000000000000000000000000000000000000000000000000000000000000000000000000000000000000000000000000000000000000000000000000000000000000000000000000000000000000000000000000000000000000000000000000000000000000000000000000000000000000000000000000000000000000000000000000000FFFFFFFFF92C517406000000000000000000000000000000000000000000000041414353000010000000000001000000000000400200000000000000000000000000000000000000000000000000000000000000000000000000000000000000000000000000000000000000000000000000000000000000000000000000000000000000000000000000000000000000000000000000000000000000000000000D000000080000000EF000009D000000789C63600001110700007000550000000000000000000000000000000000000000000000000000000000000000000000000000000000000000000000000000000000000000000000000000000000000000000000000000000000000000000000000000000000000000000000000000000000000000000000000000000000000000000000000000000000000000000000000000000000000000000000000000000000000000000000000000000000000000000000000000000000000000000000000000000000000000000000000000000000000000000000000000000000000000000000000000000000000000000000000000000000000000000000000000000000000000000000000000000000000000000000000000000000000000000000000000000000000000000000000000000000000000000000000000000000000000000000000000000000000000000000000000000000000000000000000000000000000000000000000000000000000000000000000000000000000000000000000000000000000000000000000000000000000000000000000000000000000000000000000000000000000000000000000000000000000000000000000000000000000000000000000000000000000000000000000000000000000000000000000000000000000000000000000000000000000000000000000000000000000000000000000000000000000000000000000000000000000000000000000000000000000000000000000000000000000000000000000000000000000000000000000000000000000000000000000000000000000000000000000000000000000000000000000000000000000000000000000000000000000000000000000000000000000000000000000000000000000000000000000000000000000000000000000000000000000000000000000000000000000000000000000000000000000000000000000000000000000000000000000000000000000000000000000000000000000000000000000000000000000000000000000000000000000000000000000000000000000000000000000000000000000000000000000000000000000000000000000000000000000000000000000000000000000000000000000000000000000000000000000000000000000000000000000000000000000000000000000000000000000000000000000000000000000000000000000000000000000000000000000000000000000000000000000000000000000000000000000000000000000000000000000000000000000000000000000000000000000000000000000000000000000000000000000000000000000000000000000000000000000000000000000000000000000000000000000000000000000000000000000000000000000000000000000000000000000000000000000000000000000000000000000000000000000000000000000000000000000000000000000000000000000000000000000000000000000000000000000000000000000000000000000000000000000000000000000000000000000000000000000000000000000000000000000000000000000000000000000000000000000000000000000000000000000000000000000000000000000000000000000000000000000000000000000000000000000000000000000000000000000000000000000000000000000000000000000000000000000000000000000000000000000000000000000000000000000000000000000000000000000000000000000000000000000000000000000000000000000000000000000000000000000000000000000000000000000000000000000000000000000000000000000000000000000000000000000000000000000000000000000000000000000000000000000000000000000000000000000000000000000000000000000000000000000000000000000000000000000000000000000000000000000000000000000000000000000000000000000000000000000000000000000000000000000000000000000000000000000000000000000000000000000000000000000000000000000000000000000000000000000000000000000000000000000000000000000000000000000000000000000000000000000000000000000000000000000000000000000000000000000000000000000000000000000000000000000000000000000000000000000000000000000000000000000000000000000000000000000000000000000000000000000000000000000000000000000000000000000000000000000000000000000000000000000000000000000000000000000000000000000000000000000000000000000000000000000000000000000000000000000000000000000000000000000000000000000000000000000000000000000000000000000000000000000000000000000000000000000000000000000000000000000000000000000000000000000000000000000000000000000000000000000000000000000000000000000000000000000000000000000000000000000000000000FFFFFFFF08000000050000000100000000000000B075500258F01200B2750D0108000000000000000000000000000000000000000000000000000000000000000000000000000000000000000000000000000000000000000000000000000000000000000000000000000000000000000000000000000000000000000000000000000000000000000000000000000000000000000000000000000000000000000000000000000000000000000000000000000000000000000000000000000000000000000000000000000000000000000000000000000000000000000000000000000000000000000000000000000000000000000000000000000000000000000000000000000000000000000000000000000000000000000000000000000000000000000000000000000000000000000000000000000000000000000000000000000000000000000000000000000000000000000000000000000000000000000000000000000000000000000000000000000000000000000000000000000000 | 4 | 0
0000000000000000000000000000000000000000000000000000000000000000000000000000000000000000000000000000000000000000000000000000000000000000000000000000000000000000000000000000000000000000000000000000000000000000000000000000000000000000000000000000000000000000000000000000000000000000000000000000000000000000000000000000000000000000000000000000000000000000000000000000000000000000000000000000000000000000000000000000000000000000000000000000000000000000000000000000000000000000000000000000000000000000000000000000000000000000000000000000000000000000000000000000000000000000000000000000000000000000000000000000000000000000000000000000000000000000000000000000000000000000000000000000000000000000000000000000000000000000000000000000000000000000000000000000000000000000000000000000000000000000000000000000000000000000000000000000000000000000000000000000000000000000000000000000000000000000000000000000000000000000000000000000000000000000000000000000000000000000000000000000000000000000000000000000000000000000000000000000000000000000000000000000000000000000000000000000000000000000000000000000000000000000000000000000000000000000000000000000000000000000000000000000000000000000000000000000000000000000000000000000000000000000000000000000000000000000000000000000000000000000000000000000000000000000000000000000000000000000000000000000000000000000000000000000000000000000000000000000000000000000000000000000000000000000000000000000000000000000000000000000000000000000000000000000000000000000000000000000000000000000000000000000000000000000000000000000000000000000000000000000000000000000000000000000000000000000000000000000000000000000000000000000000000000000000000000000000000000000000000000000000000000000000000000000000000000000000000000000000000000000000000000000000000000000000000000000000000000000000000000000000000000000000000000000000000000000000000000000000000000000000000000000000000000000000000000000000000000000000000000000000000000000000000000000000000000000000000000000000000000000000000000000000000000000000000000000000000000000000000000000000000000000000000000000000000000000000000000000000000000000000000000000000000000000000000000000000000000000000000000000000000000000000000000000000000000000000000000000000000000000000000000000000000000000000000000000000000000000000000000000000000000000000000000000000000000000000000000000000000000000000000000000000000000000000000000000000000000000000000000000000000000000000000000000000000000000000000000000000000000000000000000000000000000000000000000000000000000000000000000000000000000000000000000000000000000000000000000000000000000000000000000000000000000000000000000000000000000000000000000000000000000000000000000000000000000000000000000000000000000000000000000000000000000000000000000000000000000000000000000000000000000000000000000000000000000000000000000000000000000000000000000000000000000000000000000000000000000000000000000000000000000000000000000000000000000000000000000000000000000000000000000000000000000000000000000000000000000000000000000000000000000000000000000000000000000000000000000000000000000000000000000000000000000000000000000000000000000000000000000000000000000000000000000000000000000000000000000000000000000000000000000000000000000000000000000000000000000000000000000000000000000000000000000000000000000000000000000000000000000000000000000000000000000000FFFFFFFF2B2C6B4D06000000000000000000000000000000000000000000000041414353000010000000000001000000000000400200000000000000000000000000000000000000000000000000000000000000000000000000000000000000000000000000000000000000000000000000000000000000000000000000000000000000000000000000000000000000000000000000000000000000000000007700000087000000FDBD000007010000789CE3E4B4F1CC4BCB77C94F5670CE2FA80CCA4CCF28B15502318B404C054767674785E2FCB492F2C4A2548560BD023D473D25859002A0065B254310CBAD2817A8434921ACA838CF56C9D8584921B828D92F17240464404495149C73536C950C9414DC72F272C17A81CCF462B011FA76BC5C001E882754000000000000000000000000000000000000000000000000000000000000000000000000000000000000000000000000000000000000000000000000000000000000000000000000000000000000000000000000000000000000000000000000000000000000000000000000000000000000000000000000000000000000000000000000000000000000000000000000000000000000000000000000000000000000000000000000000000000000000000000000000000000000000000000000000000000000000000000000000000000000000000000000000000000000000000000000000000000000000000000000000000000000000000000000000000000000000000000000000000000000000000000000000000000000000000000000000000000000000000000000000000000000000000000000000000000000000000000000000000000000000000000000000000000000000000000000000000000000000000000000000000000000000000000000000000000000000000000000000000000000000000000000000000000000000000000000000000000000000000000000000000000000000000000000000000000000000000000000000000000000000000000000000000000000000000000000000000000000000000000000000000000000000000000000000000000000000000000000000000000000000000000000000000000000000000000000000000000000000000000000000000000000000000000000000000000000000000000000000000000000000000000000000000000000000000000000000000000000000000000000000000000000000000000000000000000000000000000000000000000000000000000000000000000000000000000000000000000000000000000000000000000000000000000000000000000000000000000000000000000000000000000000000000000000000000000000000000000000000000000000000000000000000000000000000000000000000000000000000000000000000000000000000000000000000000000000000000000000000000000000000000000000000000000000000000000000000000000000000000000000000000000000000000000000000000000000000000000000000000000000000000000000000000000000000000000000000000000000000000000000000000000000000000000000000000000000000000000000000000000000000000000000000000000000000000000000000000000000000000000000000000000000000000000000000000000000000000000000000000000000000000000000000000000000000000000000000000000000000000000000000000000000000000000000000000000000000000000000000000000000000000000000000000000000000000000000000000000000000000000000000000000000000000000000000000000000000000000000000000000000000000000000000000000000000000000000000000000000000000000000000000000000000000000000000000000000000000000000000000000000000000000000000000000000000000000000000000000000000000000000000000000000000000000000000000000000000000000000000000000000000000000000000000000000000000000000000000000000000000000000000000000000000000000000000000000000000000000000000000000000000000000000000000000000000000000000000000000000000000000000000000000000000000000000000000000000000000000000000000000000000000000000000000000000000000000000000000000000000000000000000000000000000000000000000000000000000000000000000000000000000000000000000000000000000000000000000000000000000000000000000000000000000000000000000000000000000000000000000000000000000000000000000000000000000000000000000000000000000000000000000000000000000000000000000000000000000000000000000000000000000000000000000000000000000000000000000000000000000000000000000000000000000000000000000000000000000000000000000000000000000000000000000000000000000000000000000000000000000000000000000000000000000000000000000000000000000000000000000000000000000000000000000000000000000000000000000000000000000000000000000000000000000000000000000000000000000000000000000000000000000000000000000000000000000000000000000000000000000000000000000000000000000000000000000000000000000000000000000000000000000000000000000000000000001100000031CAE22D01000073696F6E6500000000BEB3E5773CF21200A3B4E5770A000000FD0B00000000000000672F36CFBAC50100E2C1013FBDC50100E2C1013FBDC50100000000010000000000000000000000000000000000000000000000000000000000000000000000000000000000000000000000000000000000000000000000000000000000000000000000000000000000000000000000000000000000000000000000000000000000000000000000000000000000000000000000000000000000000000000000000000000000000000000000000000000000000000000000000000000000000000000000000000000000000000000000000000004461746947656E6572616C692E786D6C00000000000000000000000000000000000000000000000000000000000000000000000000000000000000000000000000000000000000000000000000000000000000000000000000000000000000000000000000000000000000000000000000000000000000000000000000000000000000000000000000000000000000000000000000000000000000000000000000000000000000000000000000000000000000000000000000000000000000000000000000000000000000000000000000000000000000000000000000000000000000000000000000000000000000000000000000000000000000000000000000000000000000000000000000000000000000000000000000000000000000000D000000E20100000000000000672F36CFBAC50100672F36CFBAC50100156BDA3EBDC5010000000001000000000000000000000000000000000000000000000000000000000000000000000000000000000000000000000000000000000000000000000000000000000000000000000000000000000000000000000000000000000000000000000000000000000000000000000000000000000000000000000000000000000000000000000000000000000000000000000000000000000000000000000000000000000000000000000000000000000000000000000000000000436F6C6C656374696F6E45502E786D6C00000000000000000000000000000000000000000000000000000000000000000000000000000000000000000000000000000000000000000000000000000000000000000000000000000000000000000000000000000000000000000000000000000000000000000000000000000000000000000000000000000000000000000000000000000000000000000000000000000000000000000000000000000000000000000000000000000000000000000000000000000000000000000000000000000000000000000000000000000000000000000000000000000000000000000000000000000000000000000000000000000000000000000000000000000000000000000000000000000000000000000F000000B70000000000000000672F36CFBAC50100672F36CFBAC50100156BDA3EBDC5010000000001000000000000000000000000000000000000000000000000000000000000000000000000000000000000000000000000000000000000000000000000000000000000000000000000000000000000000000000000000000000000000000000000000000000000000000000000000000000000000000000000000000000000000000000000000000000000000000000000000000000000000000000000000000000000000000000000000000000000000000000000000000436F6C6C656374696F6E56432E786D6C0000000000000000000000000000000000000000000000000000000000000000000000000000000000000000000000000000000000000000000000000000000000000000000000000000000000000000000000000000000000000000000000000000000000000000000000000000000000000000000000000000000000000000000000000000000000000000000000000000000000000000000000000000000000000000000000000000000000000000000000000000000000000000000000000000000000000000000000000000000000000000000000000000000000000000000000000000000000000000000000000000000000000000000000000000000000000000000000000000000000000000000000000000000000000000000000000000000000000000000000000000000000000000000000000000000000000000000000000000000000000000000000000000000000000000000000000000000000000000000000000000000000000000000000000000000000000000000000000000000000000000000000000000000000000000000000000000000000000000000000000000000000000000000000000000000000000000000000000000000000000000000000000000000000000000000000000000000000000000000000000000000000000000000000000000000000000000000000000000000000000000000000000000000000000000000000000000000000000000000000000000000000000000000000000000000000000000000000000000000000000000000000000000000000000000000000000000000000000000000000000000000000000000000000000000000000000000000000000000000000000000000000000000000000000000000000000000000000000000000000000000000000000000000000000000000000000000000000000000000000000000000000000000000000000000000000000000000000000000000000000000000000000000000000000000000000000000000000000000000000000000FFFFFFFF07000000050000000100000000000000A4719F0140F11200B27510010B0000000C00000000000000000000000000000000000000000000000000000000000000000000000000000000000000000000000000000000000000000000000000000000000000000000000000000000000000000000000000000000000000000000000000000000000000000000000000000000000000000000000000000000000000000000000000000000000000000000000000000000000000000000000000000000000000000000000000000000000000000000000000000000000000000000000000000000000000000000000000000000000000000000000000000000000000000000000000000000000000000000000000000000000000000000000000000000000000000000000000000000000000000000000000000000000000000000000000000000000000000000000000000000000000000000000000000000000000000000000000000000000000000000000000000000000000000000000000000000000000000000000000000000000000000000000000000000000000000000000000000000000000000000000000000000000000000000000000000000000000000000000000000000000000000000000000000000000000000000000000000000000000000000000000000000000000000000000000000000000000000000000000000000000000000000000000000000000000000000000000000000000000000000000000000000000000000000000000000000000000000000000000000000000000000000000000000000000000000000000000000000000000000000000000000000000000000000000000000000000000000000000000000000000000000000000000000000000000000000000000000000000000000000000000000000000000000000000000000000000000000000000000000000000000000000000000000000000000000000000000000000000000000000000000000000000000000000000000000000000000000000000000000000000000000000000000000000000000000000000000000000000000000000000000000000000000000000000000000000000000000000000000000000000000000000000000000000000000000000000000000000000000000000000000000000000000000000000000000000000000000000000000000000000000000000000000000000000000000000000000000000000000000000000000000000000000000000000000000000000000000000000000000000000000000000000000000000000000000000000000000000000000000000000000000000000000000000000000000000000000000000000000000000000000000000000000000000000000000000000000000000000000000000000000000000000000000000000000000000000000000000000000000000000000000000000000000000000000000000000000000000000000000000000000000000000000000000000000000000000000000000000000000000000000000000000000000000000000000000000000000000000000000000000000000000000000000000000000000000000000000000000000000000000000000000000000000000000000000000000000000000000000000000000000000000000000000000000000000000000000000000000000000000000000000000000000000000000000000000000000000000000000000000000000000000000000000000000000000000000000000000000000000000000000000000000000000000000000000000000000000000000000000000000000000000000000000000000000000000000000000000000000000000000000000000000000000000000000000000000000000000000000000000000000000000000000000000000000000000000000000000000000000000000000000000000000000000000000000000000000000000000000000000000000000000000000000000000000000000000000000000000000000000000000000000000000000000000000000000000000000000000000000000000000000000000000000000000000000000000000000000000000000000000000000000000000000000000000000000000000000000000000000000000000000000000000000000000000000000000000000000000000000000000000000000000000000000000000000000000000000000000000000000000000000000000000000000000000000000000000000000000000000000000000000000000000000000000000000000000000000000000000000000000000000000000000000000000000000000000000000000000000000000000000000000000000000000000000000000000000000000000000000000000000000000000000000000000000000000000000000000000000000000000000000000000000000000000000000000000000000000000000000000000000000000000000000000000000000000000000000000000000000000000000000000000000000000000000000000000000000000000000000000000000000000000000000000000000000000000000000000000000000000000000000000000000000000000000000000000000000000000000000000000000000000000000000000000000000000000000000000000000000000000000000000000000000000000000000000000000000000000000000000000000000000000000000000000000000000000000000000000000000000000000000000000000000000000000000000000000000000000000FFFFFFFFD4F3018E06000000000000000000000000000000000000000000000041414353000010000000000001000000000000400200000000000000000000000000000000000000000000000000000000000000000000000000000000000000000000000000000000000000000000000000000000000000000000000000000000000000000000000000000000000000000000000000000000000000000000006D0B00003D310000DBEE0000FD0B0000789CED5B5B6FDB38167E9E05F63F70B3C56083ED389673693C6D06D048722AC0B7488E0BF48D9668975889D450B43B08F263E675DEF6376CFFD81E92BADACEA6DE99495360F2509314CFED3B87878794FACD1B174B7A4D181138A13FA0BFFEE59B37EE75730C4D3221C5D5D1119A8A682AEEAE8EBA47C8499919D9B0483526AB95FA71789AAA5F3FCD446E264820572D379F89A56AFC6044383C49482429670E8B7276A2874FDAA28BA9376B1C0BEE459CF194461C8DC58489908260EBF4087A619ABA797675D4EBEFE17EE3A9A16FDEF892A4371E7209E8858F95865C488E322250F22DCE78FE9AE4245ADF01094131017234C41B2EB01AA1E81F11079B08CBE986EBC78686EEB2C152AE71C986A229C5401E53040AAF05B9BBC3C7061FA9C0188834B93ABAF746F747E86457511BA5345F0B5C51742B92F9F0BEFB004DC445C60F21F1192206DD8324EDDA110EEF5F249491177BE787101D98EDD36C10DCBF98F53A9DD9F97ECA43252DF63AF851CFFCE998BD8EE98363ACDEEFE399E81829690461403E07AFD07AC56194CBC23F38CB702231934439F0FBCF774C641D9B754B11ADC17B8960ED6E682EF56826F88A48C95F2212239247C93A8738C0E59A36B20FF253D43B46014D28C840388A889038250CA4119017E31565F42076A7C7C8063CA288167C30CAD68B4542238A72223600DA41FCCEF47A28203888F21C34897E5AD3D24F58108238A269CA1760F041BC2E14AF089CCA99368BABC517ADC1BA127A640BD9E95DA0A8738612B25A11C4FEF36F6475FB27FDB38344BD8230CB20A123492246A30F040992C0CEB2010BBE2F03C0C4DA4B251E049188E439161466489848E5A75F54D42434A50C86C195A06DBECE745A79891867D1874FBF02312C6B2E625AD96422B9CC292AE09638D7D4FBE442842E096C2C7786BF71AE7EA65608B0D0B02726A4215E0F9157EF68C030CFC1F92007A315E582C1F60A7B2CD20A48AC7C09069B69C0A99126639A1116AB283CC80397A5075402AE11551EE72C5F275A13DEC4F420F6FD63E46D40A9B5AA50F24A10ECD2909873BD65AFE83AA611960256CD41BCAD6E53F772E129ED01470E2154AC2488023581C33F6A6148B5B820D40E9365B5706AE60E8026C10BA84024B89E83A73644D0A50EE62AAA0B4D884A5F28C219951CC29C2B4420774078C5AD9CF61200826859C7BC60C1BFC30018031642AD8EE604C8C552555B3AE6A40ABE0AEF620E2DC568C30FC41832A63FB77506AEF82A39903161E706930E6177E82EF4C886675DC08ED7BBFCDC1DCF0559F1C3C26693993DF41E9275F1E29F50FAF4FF6F59AA66DEAE76D5D856D1AC87DD6B5315D1802ED44257DC6D1941E96C75ACB3B37EF7BCFBEAB2777AD9BBF47A67505A4F59722DA0D0EF77FADD6EF7AC77D1BF3CEB9DF7CFBDEF4EAD73A8BC39F0D175F8122739386C96252B3BCBB48DAA3D592E753BF41DBE5C8E6535F13627F6F06656F59D349B8BFCB45B0D14EAD686F9418D8E1F203FD68C3548D3623B0799DCE01B2C723B65A60D268E7251361D91954D2F6269D9D646284579EAD2BC9A02FA3BC1B4D11BF961A3E739E351D51D0C2A194C0AD9E854325904403444367843AFC11B7A9E53683748565E0C0655D0C051C7721789B13FCF7A8DB615CAE2AC95597E61BF6AFF98B08A7C4FD0186CD5583B3C769CA02DABFDA0BBC607CE643C0BECD96C02E067C571D1950512A7DD13AB77625DF6FB5BF8B83258B51F8FD380E893E47015E8DF3DEA565A98832A4193E5B61487E55B8C7D7637DC88F618C4B69747E6407B9BC87477C680ED230AB35CD3C0C9B36C6D5CA939B4E7EE0068BB953D4AF39DE7B30CE4D500EB6E23D643E5538C46C5D10346BC5C270760867D46B750700B981D1E0FF2E200CF64528EA91108489F99D81FB993B2A946D3AC1A2D9A27FB14B39A8A39E67CF31CF4EAD57A4141E45587A82FA15B3B7C2B1FB73C1F660ECE6A437477DBF3DF26F235832275CDF0B72BF9FACB18B3AD5F2300A03412CB847FFC328AB551AEF06C27B026C6CF1BE1678EEF3E74C3453B8617CF1BE15ABF678A7185E74EA6686CC2BAFB9C51AEF47BAE2897786E658A66A1F3AC117EE6F8EE43574576338617CF1BE15ABF678A7185670BE5B1486B1BA08366EA7A805F1D8D27C1084E98BE12701B78EFDFDBE8DA1B7B813DF4D5A92E25704256B7409D15619DA28C6D38F4034DE216EF72A474616114E01250688DB9483112545D6E01407FDB466CAB528F27AEE63258E54D7BF72AF0E6A4B0EDB30D9DDAC1CC7726433BD8B235C3E2ABB6D5761C6F36B3DFFB93B1873C74730BDE9CD9C5BDAAEBF96864CFBCC06FF8F8465DBAC84FBF7CCD568F266ECB4E1F79A1E7DC6A144A3BBDEA1AF46BB6541FB127C3215888207E87F6AD5B79D2292EE4BE66FBAAB53AF2C3DBC06E79D09C78EFBEEAF5A92E9638A30B9A90D22C35F4A74D5FD4A6F63E5A0EBAD7B694D429DF8CA8DBA1E148EFFED00A9CB21506E63A4F35ED61D99C47C351DDAEA74C57F5F874558CABDBB2E9AABCAC8427BEBAF02DB99D94DAA8D73539456196DFAAC2418A35000EBD6B063DEB0C2865A228C17A0BE8264CD851141A110E5BDE28FE96D539BDB76AA6309F62F5A2C1A552FFFFFFFF466F5B4D06000000E4B39F0180F112006F17340102000000A0719F0101AA2EC962F57D0790E04CFF940FAAEF3CA6FE460FCC48A27E06F867F5E3A5982685F786F4212739B99C1417B12C8AEF6622CF8CD5E5D71CDDFF65D240A4A5F50D6080138DD5AB24A88F7E2B1E539CE71FB988D134FF38C988F9C025FF383281F963127959D1807454B420608A562853FDB8E406C1B3A4ABEA4DDA747D7574D9E9A9F717C34613ABCBF553D57C9B55CD1997374ABF2E4CB214F877B7ACD5D5F7DCD699E93B6C53CEB03ADD62046C3793CECD10E00445E7D5D12B23C14EE84F55C7DD8035642DB8BAEF8439678603304CA880301B48017DE0D53FBDE8F45EC1D374A157C07E53ED0D067F488C6C2106D42CC76095688AC032A5EF4CC5C82BF5C01A12368FAED51579BFE8868B796466F71AB3CF61F63B1187EB85F7B31458DFF04DC5F2E750AAD91004298A3A7907753A65F6695DBCCEEBCC63CF1BAF624049587C5CB75D7593CDF53BA86EA7DB454BCA38C2A87514A889FBADBF0739BDF78249C9C91F0FFCB1AF2EC9F7D4F0464533B60FCF1D9B06CD743AD0997420CC4B035DD92D690430F9092C56FDAA0F3C4921A95641BA43686D13BA9D61E751AA5E8B6A587C17C5561D95451E177ADA229FFBA182E7119AB36D45D5776790AB0853AF0D1F213EDFABAFFA3A22C78F125FEC4AD695977A47FBB8E857BBD4E64DFE67515F6E530744EDBEB9DAA2F40734B01E784462AABF0BD866D70EB641B5D1F98059F9D9CD0C2FD6EA2B0934E42BAE579DCA51D07E1B9BC40D7983E9BEEE8D8355DD013EC1CA32BB08B47AAAA59E0E78F152AEA41D346907AD6C3EC7EAF30B5F6D1CFAA0BDD6D1E5B1950E134FBD983B533B01D65EB413A91D02D9CF5D26B2C5C959E792A7D377686824CCA6FAE71D8DE507F00350BF2574F54131382DDB1ECC39AD7A73C7E49C19CD7848EFC83B6344A4BE21794799176BDD4E1A288AA5FE60477F43B935E64D919345495EBD857BCF795ABFD103C8ABCE3BD010D21EAC1D47CDEF9D5743D722563B904E8466C470515340AFCD942540E5994B82613E48629F4DD660E20C605D2EF13D64A54874504841310941540E405905B17F7FCBF4370EA6D6BE9FAAAF4938B2EE8F9049A7DE7400F5D0B5A031841167B0A78D53C5FB034F61DD84773A409D0402E5EF5DFD07DB224FE2B258F1651295ED5BA8331246AA3A468A7F91892CBB006A535A00DEF863650D985448020C5ACC28442166390AD5E716BFB734557E6E85C60FBBF132772079CA43A24556A16222A50CDF872345860B1D29C6BB73E729BD5B4BFBA3BDBB83F7DCD9837730FA0D78130D78307A00705D0B187D5411685AC3BA85CB96AA004DAB28000B23B47F82D153FAA796F6E4FE09467BFC638F910B81CDA22CA95C6170B1C74F894B2DEDC971B1C77B70194FF47736FA1452C012442272591AED0FE6223A679926696C2E75BCBE85CDCFE490315872516588F1E42991AEA53D39D2E349592F35777533D4FECF09FF054E4F925D000000000000000000000000000000000000000000000000000000000000000000000000000000000000000000000000000000000000000000000000000000000000000000000000000000000000000000000000000000000000000000000000000000000000000000000000000000000000000000000000000000000000000000000000000000000000000000000000000000000000000000000000000000000000000000000000000000000000000000000000000000000000000000000000000000000000000000000000000000000000000000000000000000000000000000000000000000000000000000000000000000000000000000000000000000000000000000000000000000000000000000000000000000000000000000000000000000000000000000000000000000000000000000000000000000000000000000000000000000000000000000000000000000000000000000000000000000000000000000000000000000000000000000000000000000000000000000000000000000000000000000000000000000000000000000000000000000000000000000000000000000000000000000000000000000000000000000000000000000000000000000000000000000000000000000000000000000000000000000000000000000000000000000000000000000000000000000000000000000000000000000000000000000000000000000000000000000000000000000000000000000000000000000000000000000000000000000000000000000000000000000000000000000000000000000000000000000000000000000000000000000000000000000000000000000000000000000000000000000000000000000000000000000000000000000000000000000000000000000000000000000000000000000000000000000000000000000000000000000000000000000000000000000000000000000000000000000000000000000000000000000000000000000000000000000000000000000000000000000000000000000000000000000000000000000000000000000000000000000000000000000000000000000000000000000000000000000000000000000000000000000000000000000000000000000000000000000000000000000000000000000000000000000000000000000000000000000000000000000000000000000000000000000000000000000000000000000000000000000000000000000000000000000000000000000000000000000000000000000000000000000000000000000000000000000000000000000000000000000000000000000FFFFFFFF0E000000050000000100000000000000DCB63B0258F01200B2750D010E0000000000000000000000000000000000000000000000000000000000000000000000000000000000000000000000000000000000000000000000000000000000000000000000000000000000000000000000000000000000000000000000000000000000000000000000000000000000000000000000000000000000000000000000000000000000000000000000000000000000000000000000000000000000000000000000000000000000000000000000000000000000000000000000000000000000000000000000000000000000000000000000000000000000000000000000000000000000000000000000000000000000000000000000000000000000000000000000000000000000000000000000000000000000000000000000000000000000000000000000000000000000000000000000000000000000000000000000000000000000000000000000000000000000000000000000000000000000000000000000000000000000000000000000000000000000000000000000000000000000000000000000000000000000000000000000000000000000000000000000000000000000000000000000000000000000000000000000000000000000000000000000000000000000000000000000000000000000000000000000000000000000000000000000000000000000000000000000000000000000000000000000000000000000000000000000000000000000000000000000000000000000000000000000000000000000000000000000000000000000000000000000000000000000000000000000000000000000000000000000000000000000000000000000000000000000000000000000000000000000000000000000000000000000000000000000000000000000000000000000000000000000000000000000000000000000000000000000000000000000000000000000000000000000000000000000000000000000000000000000000000000000000000000000000000000000000000000000000000000000000000000000000000000000000000000000000000000000000000000000000000000000000000000000000000000000000000000000000000000000000000000000000000000000000000000000000000000000000000000000000000000000000000000000000000000000000000000000000000000000000000000000000000000000000000000000000000000000000000000000000000000000000000000000000000000000000000000000000000000000000000000000000000000000000000000000000000000000000000000000000000000000000000000000000000000000000000000000000000000000000000000000000000000000000000000000000000000000000000000000000000000000000000000000000000000000000000000000000000000000000000000000000000000000000000000000000000000000000000000000000000000000000000000000000000000000000000000000000000000000000000000000000000000000000000000000000000000000000000000000000000000000000000000000000000000000000000000000000000000000000000000000000000000000000000000000000000000000000000000000000000000000000000000000000000000000000000000000000000000000000000000000000000000000000000000000000000000000000000000000000000000000000000000000000000000000000000000000000000000000000000000000000000000000000000000000000000000000000000000000000000000000000000000000000000000000000000000000000000000000000000000000000000000000000000000000000000000000000000000000000000000000000000000000000000000000000000000000000000000000000000000000000000000000000000000000000000000000000000000000000000000000000000000000000000000000000000000000000000000000000000000000000000000000000000000000000000000000000000000000000000000000000000000000000000000000000000000000000000000000000000000000000000000000000000000000000000000000000000000000000000000000000000000000000000000000000000000000000000000000000000000000000000000000000000000000000000000000000000000000000000000000000000000000000000000000000000000000000000000000000000000000000000000000000000000000000000000000000000000000000000000000000000000000000000000000000000000000000000000000000000000000000000000000000000000000000000000000000000000000000000000000000000000000000000000000000000000000000000000000000000000000000000000000000000000000000000000000000000000000000000000000000000000000000000000000000000000000000000000000000000000000000000000000000000000000000000000000000000000000000000000000000000000000000000000000000000000000000000000000000000000000000000000000000000000000000000000000000000000000000000000000000000000000000000000000000000000000000000000000000000000000000000000000000000000000000000000000000000000000000000000000000000000000000000000000000000000000000000000000000000000000FFFFFFFF945A006F060000000000000000000000000000000000000000000000414143530000100000000000010000000000004002000000000000000000000000000000000000000000000000000000000000000000000000000000000000000000000000000000000000000000000000000000000000000000000000000000000000000000000000000000000000000000000000000000000000000000000052010000990200006E970000E2010000789C6D92CB6E83301045D7A9D47F20FC0081BCA550290122596A121268F7601C64096C6ABB59F4EBEB07AEB3E86A8EEF0CC3CCB527BB84761D82025392E55E42BF89004DEC47BEF7F6FA3299EC8040BD4C8026CBB55AB27BECFBDE9E091552C46F58967F52883C8639628F4A54D3E954A7326E8B0EECF16FD1073971A66A72F613C6FE4C4364616E616161A92121F7ABEE7C15396B8D449B63C591124B3CD0F707D332688A21A986911D15B5E55BCD753CB6322ED72BA9C00E8EFF3B2321A84957758D4D652A878FFDF92C08A320DC6CB7AADF99F5E1D85A62E470EE70E170E970E570ED70330E0089E8E45816ADF90D03046907407349CD67D28103C34DAB3D00653F641C993D40D17629166A6A7938567D0129517BC95DF810561688594F12FF23ACE9D051088D11CADD1B67A662DFE12F7B35F6264EE9459E9ED0995880041068531603F5D076C1F33B94CA2FEC20B8E3000000000000000000000000000000000000000000000000000000000000000000000000000000000000000000000000000000000000000000000000000000000000000000000000000000000000000000000000000000000000000000000000000000000000000000000000000000000000000000000000000000000000000000000000000000000000000000000000000000000000000000000000000000000000000000000000000000000000000000000000000000000000000000000000000000000000000000000000000000000000000000000000000000000000000000000000000000000000000000000000000000000000000000000000000000000000000000000000000000000000000000000000000000000000000000000000000000000000000000000000000000000000000000000000000000000000000000000000000000000000000000000000000000000000000000000000000000000000000000000000000000000000000000000000000000000000000000000000000000000000000000000000000000000000000000000000000000000000000000000000000000000000000000000000000000000000000000000000000000000000000000000000000000000000000000000000000000000000000000000000000000000000000000000000000000000000000000000000000000000000000000000000000000000000000000000000000000000000
00000000000000000000000000000000000000000000000000000000000000000000000000000000000000000000000000000000000000000000000000000000000000000000000000000000000000000000000000000000000000000000000000000000000000000000000000000000000000000000000000000000000000000000000000000000000000000000000000000000000000000000000000000000000000000000000000000000000000000000000000000000000000000000000000000000000000000000000000000000000000000000000000000000000000000000000000000000000000000000000000000000000000000000000000000000000000000000000000000000000000000000000000000000000000000000000000000000000000000000000000000000000000000000000000000000000000000000000000000000000000000000000000000000000000000000000000000000000000000000000000000000000000000000000000000000000000000000000000000000000000000000000000000000000000000000000000000000000000000000000000000000000000000000000000000000000000000000000000000000000000000000000000000000000000000000000000000000000000000000000000000000000000000000000000000000000000000000000000000000000000000000000000000000000000000000000000000000000000000000000000000000000000000000000000000000000000000000000000000000000000000000000000000000000000000000000000000000000000000000000000000000000000000000000000000000000000000000000000000000000000000000000000000000000000000000000000000000000000000000000000000000000000000000000000000000000000000000000000000000000000000000000000000000000000000000000000000000000000000000000000000000000000000000000000000000000000000000000000000000000000000000000000000000000000000000000000000000000000000000000000000000000000000000000000000000000000000000000000000000000000000000000000000000000000000000000000000000000000000000000000000000000000000000000000000000000000000000000000000000000000000000000000000000000000000000000000000000000000000000000000000000000000000000000000000000000000000000000000000000000000000000000000000000000000000000000000000000000000000000000000000000000000000000000000000000000000000000000000000000000000000000000000000000FFFFFFFF10000000050000000100000000000000F8DB3B0258F01200B2750D01100000000000000000000000000000000000000000000000000000000000000000000000000000000000000000000000000000000000000000000000000000000000000000000000000000000000000000000000000000000000000000000000000000000000000000000000000000000000000000000000000000000000000000000000000000000000000000000000000000000000000000000000000000000000000000000000000000000000000000000000000000000000000000000000000000000000000000000000000000000000000000000000000000000000000000000000000000000000000000000000000000000000000000000000000000000000000000000000000000000000000000000000000000000000000000000000000000000000000000000000000000000000000000000000000000000000000000000000000000000000000000000000000000000000000000000000000000000000000000000000000000000000000000000000000000000000000000000000000000000000000000000000000000000000000000000000000000000000000000000000000000000000000000000000000000000000000000000000000000000000000000000000000000000000000000000000000000000000000000000000000000000000000000000000000000000000000000000000000000000000000000000000000000000000000000000000000000000000000000000000000000000000000000000000000000000000000000000000000000000000000000000000000000000000000000000000000000000000000000000000000000000000000000000000000000000000000000000000000000000000000000000000000000000000000000000000000000000000000000000000000000000000000000000000000000000000000000000000000000000000000000000000000000000000000000000000000000000000000000000000000000000000000000000000000000000000000000000000000000000000000000000000000000000000000000000000000000000000000000000000000000000000000000000000000000000000000000000000000000000000000000000000000000000000000000000000000000000000000000000000000000000000000000000000000000000000000000000000000000000000000000000000000000000000000000000000000000000000000000000000000000000000000000000000000000000000000000000000000000000000000000000000000000000000000000000000000000000000000000000000000000000000000000000000000000000000000000000000000000000000000000000000000000000000000000000000000000000000000000000000000000000000000000000000000000000000000000000000000000000000000000000000000000000000000000000000000000000000000000000000000000000000000000000000000000000000000000000000000000000000000000000000000000000000000000000000000000000000000000000000000000000000000000000000000000000000000000000000000000000000000000000000000000000000000000000000000000000000000000000000000000000000000000000000000000000000000000000000000000000000000000000000000000000000000000000000000000000000000000000000000000000000000000000000000000000000000000000000000000000000000000000000000000000000000000000000000000000000000000000000000000000000000000000000000000000000000000000000000000000000000000000000000000000000000000000000000000000000000000000000000000000000000000000000000000000000000000000000000000000000000000000000000000000000000000000000000000000000000000000000000000000000000000000000000000000000000000000000000000000000000000000000000000000000000000000000000000000000000000000000000000000000000000000000000000000000000000000000000000000000000000000000000000000000000000000000000000000000000000000000000000000000000000000000000000000000000000000000000000000000000000000000000000000000000000000000000000000000000000000000000000000000000000000000000000000000000000000000000000000000000000000000000000000000000000000000000000000000000000000000000000000000000000000000000000000000000000000000000000000000000000000000000000000000000000000000000000000000000000000000000000000000000000000000000000000000000000000000000000000000000000000000000000000000000000000000000000000000000000000000000000000000000000000000000000000000000000000000000000000000000000000000000000000000000000000000000000000000000000000000000000000000000000000000000000000000000000000000000000000000000000000000000000000000000000000000000000000000000000000000000000000000000000000000000000000000000000000000000000000000000000000000000000000000000000000000000000000000000000000000000000000000000000000000000000000000000000000000000000000000000000000000FFFFFFFF6417F7A20600000000000000000000000000000000000000000000004141435300001000000000000100000000000040020000000000000000000000000000000000000000000000000000000000000000000000000000000000000000000000000000000000000000000000000000000000000000000000000000000000000000000000000000000000000000000000000000000000000000000000270000001F00000029530000B7000000789CE3B471CECFC9494D2EC9CCCF0B735670CE2FCD2BF14CB155325452D0B7E3E50200A29109170000000000000000000000000000000000000000000000000000000000000000000000000000000000000000000000000000000000000000000000000000000000000000000000000000000000000000000000000000000000000000000000000000000000000000000000000000000000000000000000000000000000000000000000000000000000000000000000000000000000000000000000000000000000000000000000000000000000000000000000000000000000000000000000000000000000000000000000000000000000000000000000000000000000000000000000000000000000000000000000000000000000000000000000000000000000000000000000000000000000000000000000000000000000000000000000000000000000000000000000000000000000000000000000000000000000000000000000000000000000000000000000000000000000000000000000000000000000000000000000000000000000000000000000000000000000000000000000000000000000000000000000000000000000000000000000000000000000000000000000000000000000000000000000000000000000000000000000000000000000000000000000000000000000000000000000000000000000000000000000000000000000000000000000000000000000000000000000000000000000000000000000000000000000000000000000000000000000000000000000000000000000000000000000000000000000000000000000000000000000000000000000000000000000000000000000000000000000000000000000000000000000000000000000000000000000000000000000000000000000000000000000000000000000000000000000000000000000000000000000000000000000000000000000000000000000000000000000000000000000000000000000000000000000000000000000000000000000000000000000000000000000000000000000000000000000000000000000000000000000000000000000000000000000000000000000000000000000000000000000000000000000000000000000000000000000000000000000000000000000000000000000000000000000000000000000000000000000000000000000000000000000000000000000000000000000000000000000000000000000000000000000000000000000000000000000000000000000000000000000000000000000000000000000000000000000000000000000000000000000000000000000000000000000000000000000000000000000000000000000000000000000000000000000000000000000000000000000000000000000000000000000000000000000000000000000000000000000000000000000000000000000000000000000000000000000000000000000000000000000000000000000000000000000000000000000000000000000000000000000000000000000000000000000000000000000000000000000000000000000000000000000000000000000000000000000000000000000000000000000000000000000000000000000000000000000000000000000000000000000000000000000000000000000000000000000000000000000000000000000000000000000000000000000000000000000000000000000000000000000000000000000000000000000000000000000000000000000000000000000000000000000000000000000000000000000000000000000000000000000000000000000000000000000000000000000000000000000000000000000000000000000000000000000000000000000000000000000000000000000000000000000000000000000000000000000000000000000000000000000000000000000000000000000000000000000000000000000000000000000000000000000000000000000000000000000000000000000000000000000000000000000000000000000000000000000000000000000000000000000000000000000000000000000000000000000000000000000000000000000000000000000000000000000000000000000000000000000000000000000000000000000000000000000000000000000000000000000000000000000000000000000000000000000000000000000000000000000000000000000000000000000000000000000000000000000000000000000000000000000000000000000000000000000000000000000000000000000000000000000000000000000000000000000000000000000000000000000000000000000000000000000000000000000000000000000000000000000000000000000000000000000000000000000000000000000000000000000000000000000000000000000000000000000000000000000000000000000000000000000000000000000000000000000000000000000000000000000000000000000000000000000000000000000000000000000000000000000000000000000000000001100000049141C1001000073696F6E6500000000BEB3E5773CF21200A3B4E57712000000B70000000000000000672F36CFBAC50100672F36CFBAC50100156BDA3EBDC5010000000001000000000000000000000000000000000000000000000000000000000000000000000000000000000000000000000000000000000000000000000000000000000000000000000000000000000000000000000000000000000000000000000000000000000000000000000000000000000000000000000000000000000000000000000000000000000000000000000000000000000000000000000000000000000000000000000000000000000000000000000000000000436F6C6C656374696F6E4F442E786D6C000000000000000000000000000000000000000000000000000000000000000000000000000000000000000000000000000000000000000000000000000000000000000000000000000000000000000000000000000000000000000000000000000000000000000000000000000000000000000000000000000000000000000000000000000000000000000000000000000000000000000000000000000000000000000000000000000000000000000000000000000000000000000000000000000000000000000000000000000000000000000000000000000000000000000000000000000000000000000000000000000000000000000000000000000000000000000000000000000000000000000014000000F81400000000000000672F36CFBAC50100672F36CFBAC50100156BDA3EBDC5010000000001000000000000000000000000000000000000000000000000000000000000000000000000000000000000000000000000000000000000000000000000000000000000000000000000000000000000000000000000000000000000000000000000000000000000000000000000000000000000000000000000000000000000000000000000000000000000000000000000000000000000000000000000000000000000000000000000000000000000000000000000000000436F6C6C656374696F6E53542E786D6C00000000000000000000000000000000000000000000000000000000000000000000000000000000000000000000000000000000000000000000000000000000000000000000000000000000000000000000000000000000000000000000000000000000000000000000000000000000000000000000000000000000000000000000000000000000000000000000000000000000000000000000000000000000000000000000000000000000000000000000000000000000000000000000000000000000000000000000000000000000000000000000000000000000000000000000000000000000000000000000000000000000000000000000000000000000000000000000000000000000000000000000000000000000000000000000000000000000000000000000000000000000000000000000000000000000000000000000000000000000000000000000000000000000000000000000000000000000000000000000000000000000000000000000000000000000000000000000000000000000000000000000000000000000000000000000000000000000000000000000000000000000000000000000000000000000000000000000000000000000000000000000000000000000000000000000000000000000000000000000000000000000000000000000000000000000000000000000000000000000000000000000000000000000000000000000000000000000000000000000000000000000000000000000000000000000000000000000000000000000000000000000000000000000000000000000000000000000000000000000000000000000000000000000000000000000000000000000000000000000000000000000000000000000000000000000000000000000000000000000000000000000000000000000000000000000000000000000000000000000000000000000000000000000000000000000000000000000000000000000000000000000000000000000000000000000000000000000000000000000000000000000000000000000000000000000000000000000000000000000000000000000000000000000000000000000000000000000000000000000000000000000000000000000000000000000000000000000000000000000000000000000000000000000000000000000000000000000000000000000000000000000000000000000000000000000000000000000000000000000000000000000000000000000000000000000000000000000000000000000000000000000000000000000000000000000000000000000000000000000000000000000000000000000000000000000000000000000000000000000000000000000000000000000000000000000000000000000000000000000000000000000000000000000000000000000000000000000000000000000000000000000000000000000000000000000000000000000000000000000000000000000000000000000000000000000000000000000000000000000000000000000000000000000000000000000000000000000000000000000000000000000000000000000000000000000000000000000000000000000000000000000000000000000000000000000000000000000000000000000000000000000000000000000000000000000000000000000000000000000000000000000000000000000000000000000000000000000000000000000000000000000FFFFFFFF1300000005000000010000000000000084B43D0258F01200B2750D01130000000000000000000000000000000000000000000000000000000000000000000000000000000000000000000000000000000000000000000000000000000000000000000000000000000000000000000000000000000000000000000000000000000000000000000000000000000000000000000000000000000000000000000000000000000000000000000000000000000000000000000000000000000000000000000000000000000000000000000000000000000000000000000000000000000000000000000000000000000000000000000000000000000000000000000000000000000000000000000000000000000000000000000000000000000000000000000000000000000000000000000000000000000000000000000000000000000000000000000000000000000000000000000000000000000000000000000000000000000000000000000000000000000000000000000000000000000000000000000000000000000000000000000000000000000000000000000000000000000000000000000000000000000000000000000000000000000000000000000000000000000000000000000000000000000000000000000000000000000000000000000000000000000000000000000000000000000000000000000000000000000000000000000000000000000000000000000000000000000000000000000000000000000000000000000000000000000000000000000000000000000000000000000000000000000000000000000000000000000000000000000000000000000000000000000000000000000000000000000000000000000000000000000000000000000000000000000000000000000000000000000000000000000000000000000000000000000000000000000000000000000000000000000000000000000000000000000000000000000000000000000000000000000000000000000000000000000000000000000000000000000000000000000000000000000000000000000000000000000000000000000000000000000000000000000000000000000000000000000000000000000000000000000000000000000000000000000000000000000000000000000000000000000000000000000000000000000000000000000000000000000000000000000000000000000000000000000000000000000000000000000000000000000000000000000000000000000000000000000000000000000000000000000000000000000000000000000000000000000000000000000000000000000000000000000000000000000000000000000000000000000000000000000000000000000000000000000000000000000000000000000000000000000000000000000000000000000000000000000000000000000000000000000000000000000000000000000000000000000000000000000000000000000000000000000000000000000000000000000000000000000000000000000000000000000000000000000000000000000000000000000000000000000000000000000000000000000000000000000000000000000000000000000000000000000000000000000000000000000000000000000000000000000000000000000000000000000000000000000000000000000000000000000000000000000000000000000000000000000000000000000000000000000000000000000000000000000000000000000000000000000000000000000000000000000000000000000000000000000000000000000000000000000000000000000000000000000000000000000000000000000000000000000000000000000000000000000000000000000000000000000000000000000000000000000000000000000000000000000000000000000000000000000000000000000000000000000000000000000000000000000000000000000000000000000000000000000000000000000000000000000000000000000000000000000000000000000000000000000000000000000000000000000000000000000000000000000000000000000000000000000000000000000000000000000000000000000000000000000000000000000000000000000000000000000000000000000000000000000000000000000000000000000000000000000000000000000000000000000000000000000000000000000000000000000000000000000000000000000000000000000000000000000000000000000000000000000000000000000000000000000000000000000000000000000000000000000000000000000000000000000000000000000000000000000000000000000000000000000000000000000000000000000000000000000000000000000000000000000000000000000000000000000000000000000000000000000000000000000000000000000000000000000000000000000000000000000000000000000000000000000000000000000000000000000000000000000000000000000000000000000000000000000000000000000000000000000000000000000000000000000000000000000000000000000000000000000000000000000000000000000000000000000000000000000000000000000000000000000000000000000000000000000000000000000000000000000000000000000000000000000000000000000000000000000000000000000000000000000000000000000000000000000000000000000000000000000000000000000000000000000000FFFFFFFF463C09A60600000000000000000000000000000000000000000000004141435300001000000000000100000000000040020000000000000000000000000000000000000000000000000000000000000000000000000000000000000000000000000000000000000000000000000000000000000000000000000000000000000000000000000000000000000000000000000000000000000000000000270000001F00000083780000B7000000789CE3B471CECFC9494D2EC9CCCFF3775170CE2FCD2BF14CB155325452D0B7E3E50200A21E0911000000000000000000000000000000000000000000000000000000000000000000000000000000000000000000000000000000000000000000000000000000000000000000000000000000000000000000000000000000000000000000000000000000000000000000000000000000000000000000000000000000000000000000000000000000000000000000000000000000000000000000000000000000000000000000000000000000000000000000000000000000000000000000000000000000000000000000000000000000000000000000000000000000000000000000000000000000000000000000000000000000000000000000000000000000000000000000000000000000000000000000000000000000000000000000000000000000000000000000000000000000000000000000000000000000000000000000000000000000000000000000000000000000000000000000000000000000000000000000000000000000000000000000000000000000000000000000000000000000000000000000000000000000000000000000000000000000000000000000000000000000000000000000000000000000000000000000000000000000000000000000000000000000000000000000000000000000000000000000000000000000000000000000000000000000000000000000000000000000000000000000000000000000000000000000000000000000000000000000000000000000000000000000000000000000000000000000000000000000000000000000000000000000000000000000000000000000000000000000000000000000000000000000000000000000000000000000000000000000000000000000000000000000000000000000000000000000000000000000000000000000000000000000000000000000000000000000000000000000000000000000000000000000000000000000000000000000000000000000000000000000000000000000000000000000000000000000000000000000000000000000000000000000000000000000000000000000000000000000000000000000000000000000000000000000000000000000000000000000000000000000000000000000000000000000000000000000000000000000000000000000000000000000000000000000000000000000000000000000000000000000000000000000000000000000000000000000000000000000000000000000000000000000000000000000000000000000000000000000000000000000000000000000000000000000000000000000000000000000000000000000000000000000000000000000000000000000000000000000000000000000000000000000000000000000000000000000000000000000000000000000000000000000000000000000000000000000000000000000000000000000000000000000000000000000000000000000000000000000000000000000000000000000000000000000000000000000000000000000000000000000000000000000000000000000000000000000000000000000000000000000000000000000000000000000000000000000000000000000000000000000000000000000000000000000000000000000000000000000000000000000000000000000000000000000000000000000000000000000000000000000000000000000000000000000000000000000000000000000000000000000000000000000000000000000000000000000000000000000000000000000000000000000000000000000000000000000000000000000000000000000000000000000000000000000000000000000000000000000000000000000000000000000000000000000000000000000000000000000000000000000000000000000000000000000000000000000000000000000000000000000000000000000000000000000000000000000000000000000000000000000000000000000000000000000000000000000000000000000000000000000000000000000000000000000000000000000000000000000000000000000000000000000000000000000000000000000000000000000000000000000000000000000000000000000000000000000000000000000000000000000000000000000000000000000000000000000000000000000000000000000000000000000000000000000000000000000000000000000000000000000000000000000000000000000000000000000000000000000000000000000000000000000000000000000000000000000000000000000000000000000000000000000000000000000000000000000000000000000000000000000000000000000000000000000000000000000000000000000000000000000000000000000000000000000000000000000000000000000000000000000000000000000000000000000000000000000000000000000000000000000000000000000000000000000000000000000000000000000000000000000FFFFFFFF14000000050000000000000001000000000000000100000006000000150000001600000017000000000000000000000000000000000000000000000000000000000000000000000000000000000000000000000000000000000000000000000000000000000000000000000000000000000000000000000000000000000000000000000000000000000000000000000000000000000000000000000000000000000000000000000000000000000000000000000000000000000000000000000000000000000000000000000000000000000000000000000000000000000000000000000000000000000000000000000000000000000000000000000000000000000000000000000000000000000000000000000000000000000000000000000000000000000000000000000000000000000000000000000000000000000000000000000000000000000000000000000000000000000000000000000000000000000000000000000000000000000000000000000000000000000000000000000000000000000000000000000000000000000000000000000000000000000000000000000000000000000000000000000000000000000000000000000000000000000000000000000000000000000000000000000000000000000000000000000000000000000000000000000000000000000000000000000000000000000000000000000000000000000000000000000000000000000000000000000000000000000000000000000000000000000000000000000000000000000000000000000000000000000000000000000000000000000000000000000000000000000000000000000000000000000000000000000000000000000000000000000000000000000000000000000000000000000000000000000000000000000000000000000000000000000000000000000000000000000000000000000000000000000000000000000000000000000000000000000000000000000000000000000000000000000000000000000000000000000000000000000000000000000000000000000000000000000000000000000000000000000000000000000000000000000000000000000000000000000000000000000000000000000000000000000000000000000000000000000000000000000000000000000000000000000000000000000000000000000000000000000000000000000000000000000000000000000000000000000000000000000000000000000000000000000000000000000000000000000000000000000000000000000000000000000000000000000000000000000000000000000000000000000000000000000000000000000000000000000000000000000000000000000000000000000000000000000000000000000000000000000000000000000000000000000000000000000000000000000000000000000000000000000000000000000000000000000000000000000000000000000000000000000000000000000000000000000000000000000000000000000000000000000000000000000000000000000000000000000000000000000000000000000000000000000000000000000000000000000000000000000000000000000000000000000000000000000000000000000000000000000000000000000000000000000000000000000000000000000000000000000000000000000000000000000000000000000000000000000000000000000000000000000000000000000000000000000000000000000000000000000000000000000000000000000000000000000000000000000000000000000000000000000000000000000000000000000000000000000000000000000000000000000000000000000000000000000000000000000000000000000000000000000000000000000000000000000000000000000000000000000000000000000000000000000000000000000000000000000000000000000000000000000000000000000000000000000000000000000000000000000000000000000000000000000000000000000000000000000000000000000000000000000000000000000000000000000000000000000000000000000000000000000000000000000000000000000000000000000000000000000000000000000000000000000000000000000000000000000000000000000000000000000000000000000000000000000000000000000000000000000000000000000000000000000000000000000000000000000000000000000000000000000000000000000000000000000000000000000000000000000000000000000000000000000000000000000000000000000000000000000000000000000000000000000000000000000000000000000000000000000000000000000000000000000000000000000000000000000000000000000000000000000000000000000000000000000000000000000000000000000000000000000000000000000000000000000000000000000000000000000000000000000000000000000000000000000000000000000000000000000000000000000000000000000000000000000000000000000000000000000000000000000000000000000000000000000000000000000000000000000000000000000000000000000000000000000000000000000000000000000000000000000000000000000000000000000000000000000000000000000000000000000000000000000000000000000000000000000000000000000000000000000000000000000000000000000000000000000000000000FFFFFFFFF618F168060000000000000000000000000000000000000000000000414143530000100000000000010000000000004002000000000000000000000000000000000000000000000000000000000000000000000000000000000000000000000000000000000000000000000000000000000000000000000000000000000000000000000000000000000000000000000000000000000000000000000068140000F8720100CDDC0000F8140000789CED5DDD6EDBBA96BEDE05FA0E44500C5A4C7722D9F9DD677700D776B20D388E6BBBB9E84DA14A8C4B4096BC293A07C74F337733189CABF30867BFD82C92FAA163C79693D891EC55142DB94C524B14C98FDF22B9F8CBEFF5D0F7A92B5818F407FFF5F6CD2FBFFCDE1274D41F9096D71F7C3AB00F20D0E581F874601D90C15849064C847EF8E9A016383E8BD801B9F63A9EFAA537B8BC0AB8FBE9E0807446908033C73F20FDE9A7837348C58741FB52152483836E1AEC5DA5C1CF0315BC0CA010C127F480D47D9E0441912FBEF8874A01E19B442F080FFE31A649F8D2970F879CC13D8F02256D0743F57FA7FE935FF248C06B83C2F25D22A134BFF41B61FAC82B7E07E13BC78FE4F3C331A32A4D8346B76ECF13E94F89E0B3EFCDC95AC27767859FF9FD9C602E27C81EE604519D0BDE0AA01AED73CB94350359EF152BCEDC8C4494BC432A987B8414CE6B27A535DF9F17F6273F668573CADC862E9DD5A63DEC8BD1587E8386D021FBF4C8BA38AA58D6896C1A5D3ED50D6A22044D34EEDCBAAA584B0555613209BF5352155242F858F005BB43F54D6EB8178CE266D051C5C6AADEBA97A0A5480A97593A1C52AB5C5D874F07A1CE75C947BE6E2351DCCA798DEB9054BD9116F1C5BF853AAB1C90CFBEDBBCCF2AB5237A91FCB432A7185EB2207BE6A8732FF58C13F69D7BDACF5A0F7C98DBDBB4CDF5C63C7D5247C8D2E4D33B22FBDD874A855AF6EBCE382DA337EEB702B7CBDD4068F94CE289A83B623EAD12C6EFD4CC5E63D475866D061FFBBBFC23052A06D555FF197115D69954B5D0BBECBD84234278EFB69335F07EAD2D3F6E38FBE55BA331FCA0FBE9103E1B341EF9A62ADC92CD24F9A1C7C6A18AD5FC3F27D947F487492A08DE8CA77D3D5A34583486D7B55483D361DB08578C70350943DBB0D2CC10B1CD48C58C54D3C8A51F5A66C436231533A2F3B4AE79D6CB5AD7A16744B82B78BD3923F8F9A59DC5E5A05B0BB2783D12D78E68F71A0F459DE62013F55D5977C6431B910864AA4C32188DAF03F339EEF5EC636EB8F34062443B61E7EFDDE1606C7E6B2DEBB16C9C200A4A7EF9BD3FC8F045F79AE9914699230D330B20A792418EAD21A732073930CAD3E934459E0A228F2143E499459EB323EBECC8BEB8B82839F258C5469E545E20E8313E3D424F1AD969E8A975A0A5F9E9101E89A64F4769F3AE3B7A0039B574E4520FD28BF0AADFADD7BAB3E3846CDBD983645B3105D0338369F6B603910D69339D11C60A7FA6941901B4CB6664D459E07A53A828A3B0A305CA9648D5FEE732290B8D60502865B5128BDB405934954DA02CBA02946AA914CB892A0860820AFFAA9123C972B430CF4C49DDABAF30202E7AC6E3BFD4FD60F6E9200074847F3F1D7426A34398561C9281C3D9DD9D03330F5F61E6D1A359A0065CCEA65030D5A92BCB527F0D98F8EBBFC9358B263C2EDD5A96FECBC40984CC92431335810F897C04681FE6C801F01B721112983D393ECD932170994783A943BA94BB34109334DF631F2EADEE273197EA1C73A966CCE5D2F9F18345E1300891B5206BD91FD652707B592A47D682AC851693B5203BD99EAAC84E9EA52CB293EDEA8AEC04D9494E76727CF07029FF3863279D908F1CC1EE292EE62339594D4E70317F2BE464267131B8092EE66B74DE236EF29CC5FC930C748E35E89CCC820E456BD84E01CE83EC2F833755EBC8AE1CD9E7398C61768637F609024EE901A75239B2CED118B65780D30947D44E5B33442A66A46A468ECDC889193935236733659FA7B1DA3D17C1F48A661A2E02BBE292EC7AE83197E6609B8DC7A9F54B72CCD3398E799AC17D9787430A9D1A29E64E21FE43E1CB403E52CC7D457CA4983174EE11E23F87629E659873AA31E72CC39CA64F033724B3DBC511784C1902CF5381E757836CCA30420F420F42CF1E41CF79063D671A7ACE1F811EF23E124EE039DCFB8006CFDD4721A3CCA781D0AEECFEB38A0D41A9BC401884BBFFF460BE4718541F8D79D4EE678AA91D45F0ED560115EE02DC8CAAB80BF059CA6A257017E0B6742DEE02C56BEC025C5AFA8A9D7D2FB9187231C70E2E1E65076EC8C721A164A4DE0339027204E40805E10833899122204578158A70EB02C4255F4D8E1869CB04F210885812272E075558364B2C8BA6C5230A4B
74459EB0014D9127E4FD0579C2629E605B070F57B0A528610AF570349E88905C53C199BB03DE037EB5AD130BE9C1C617B277851FE03236F203E4074F58C6C629FF2634C529FF66742D8FA638E5CFFB4BAD510622602D4B0F1317C1C8D7E1C4F1590E65DA9360F813A8431EC5DB0ECF9DB6E60B99F2A84BA33CEE08F6DDD981241B0F39959D71AABE60238700A2861C9D4823995A4DA6D638816A6D914C550A46A6D222914D219B4236B5E1595F2C423AB5355D0B47A796368162A98A7C2A2F6BDA693EB5F7CCC4B8DF266126C60537007E3F198D84436EEEEE28170ED2939DA2270FB2BF0C3B914E52B6B3D4A30BDB577292CA57B29358B8057A627E7BA4276964A7E94987F7866C346E0BAEDA0FB295EDA95A3CBAB24C59E42B1B51B578846589B28094EB918C1DD9C1F50CA241DEB380B8EC8ED30F4FCCEC53681BF9B22FA72C2F4A3D8C0B6A12EA61DC500315E6F1FFFFFFFF2AE38EA406000000000000000000000000000000000000000000000090C8FD660E97CEA0D153D76E718F87C297211FE8304526CCC13FE2BA104FA61F33898BB136728A0E531414EF11F9788EC314DBB88440418F1C3F4E96411079EFDC3BC1141A211E8A44345A8D4695D36D99C26255118B0A8245E697472C4A237B8745C5B37C6925CA60F87A5CD3E2D9BD96E85A38B3D7B21650164D8B67F47A5CD7D75DA55F6626934ED0398D22655D59691B6A3CD742662D4BBF8E854C5BA9F2EC805EB2A2BE34DFAD03B378F9AA8C3C4131C202D26D7DFD0F671C467F5B2FDB75B373932387A15FF6627315B2B6BD6EF6A72FF5D9E77FA943B3FD52571FBEEB889F6A16B368527BEB361C25BD756B7A4EE0C1F4CBD2761615B68D70458717EA1CABB08CC519B7FAA42CCEB84C6E118B2B8AFB4B1B599C6590AE82B2B835B65B1B26450B591CB23864711459DC76679BE5D11459DC66742D8FA6C8E2F2FEB28CC5BDC666076B59FA2F5F6B9D416B50D3FCE73792DDB5B552B1875915CF09047D42D6FB9422E5C8DCED35BF7DCB43BC5AD7DD9BDEE066AD974AF3ACF13606C17B122B5C9381229F4CF9A4716D5CB22FC5B8370E6642139F4582B9E96678FB75C8A385E4D132B85E41C9236E489109F7933EE286947882B5E7F47109245E7B7E24DCA395A0347FAF5CD5D82CA93D4824B66E8AC084C084C084C084C084C0944A5602D332F831EE96B3E3EB23AAC61A5BB6CA7AED04A1178E29C7A3C20842AB41688DA535EB607B4B6B7B72583829E175CE0A0302D9B604210B41C888EC1D08156F712D169561756D89AAC55B5E5BA66CE1D6D7963682D2A85ABC15B625CAE2125BFE25B63536256EC371519C21250279F2E4D99AB9F68AD3321663DC8197B218E3BC57A6509FB913AE7DE122894112832406490C92982C82240649CC96544512B329654BA42A9298DCBF2089D9711223A7A00F77029C651C0610DA65639F050EA76440DD60272EE943128324A67024A67ED319343B5F0737E4AAD969F66AEDE6DB376FDF7C99D008C610EA3B3F420ECC81FCF5BFC4814E3E94614AC60E1794B040D021973B8189477D02E446765F99A23FA62EF44990EBADBBB5F1D8F14578F8F64DCB275EE84E4630C68484333954391F89E32585A9411A8A1BFA8C38D1980AC1481006043A47E0C85CF2476FE2B21F0C52788E4C9768C9081470C75CA6D419C73B9B098DA83B9127263F123191E5E93C54960685539746110CC6644C3999040E71C3D1984D8403A5DCB140C306116A107208F50875C3201CC9083CC6D72F180EF5B33289A35FF9231417FDF54F5928541BA7F74CD6ABE7A4C9B880B1CD0FC9F1894C3A1A39A4FA317675E710E7837A95C661F7B077484E4E8E8F2E2E0EE5F779FBE6A67755EBB4BE7DAB7D6BDD749AA4D16CB77589CD76EDF34DAF36B891A96259F61DE32A8727105F5ED513EF96767FCA7ABD871783EA8A288CBA506BC30993D59DEACA46F0021168351CB2890715202F4FA5A07520B8E379723B711067084924A0A0107EF4641A8F11A1E13AD1007409D2CA6AFA347043A2D09125E8280B26508D3C1CC300AFBE470AE3644803A8209F426DC070B2F837F5351CE33D29912F056F9ED48A7AAA07952DDB915449EA99B611F936FC5EB512681BF0722AE8CC9529DFD401459E680F98495C8C8D35308A5AD21C50DD8C39A092527D3407BCBA39407FA7725803B4126530063CAE69F16C014B742D9C2960590B288BA6C533043CAEEBBED8015E94DCDA19B9B534B9955B0FB3CBE703E1C8E9AB3219E01E7724B52FB7C7DDDA22A9B50A466AE39A104F5E982BE0441C77B86BACDA8789782C79CE0EF78A7111964421053D1719F44043E4A99D826A133745C32A62D04A0C2AA861D52A1806A5453E198452F94A148A85DB8021BCAE578FE77B0E43C53308C5A232588496A85A3C93D032650B67135ADA084AA36AF1AC424B945D66163A9933C1183F3EB69DA08C36A305A9D7DD3BD295EB7FE4EB70919BA205C9DB9360F853EFE85E9DD6E1B9D3D67C21531E756994674F4A378C9860F77934EEC825E37C492F5B575F7B4DB9C25A0B82502C767AF5A2763AE3EEAE842DC9D96F7A6F301DB24870B52AB8C8688784C99421619A35DA9DE1A5293908535C1362BFF8522B209EDCD1F0FDFB91FAFB9D50BD2581446A67041DA9CD13CC27F5666FD0BA6CC1D4E086345AA45BBBAA5D373B10090E89CCA737AD10166FFAF3D8BFFFA736CACAFD4E6004231E24FA56FBA3FDB573D5FFDCECD7FF68B63A30D876AE4887EB629C4934A491A0BE2FC8DF43EED180DC8701A12CA023F29932C19D21923C8A24AF60F3D012A98A246F53CA9648552479EB50B91D2179E9AA4B87E7D0254D0D7393C31CE93743C6D63FA8D0A03F582E3FC2F05E6A27EF5CDA17E576C6AD9829B7B3336ED7975B6DE5CDD248F290E46D83E4D948F2C47E913CE44B14F952C1A674255215F9D2A6942D91AA3BC3979012CDA4EF1FD60EDB79D84DEFB09E27D96B9EC17E51DA625C0399D2968A415B9479B876EF0453CDA1485B9E4463C85690AD205B41B6826C05D94A2A41B6B23D5591AD6C4AD912A9BA336CE59557776A8DD2139C9D2124C63D82292131EE6CAA4BC71877D21708932B28C6DA0E1E6C4542B28A90E43FD88A97373D8B92CC24C6A3AD48480A434872039171776025761958395E044421791F0927F01CEE7D28BF5DEC57E8221914C51559602CAACC6351E5F8B5B0280141138B9436FB7EC035FE05A1086D6308450BA1E801F7E4E24E7DF6F437C5C812298CDD1074E35EDE7384BEE71D7A701ABE959DF7B6D51FDCFCA6F6F52BA789729B1F8BCF02BCBBB52AD6310CF6EF08A7D2DF6028B7A70587E45D077EA8C63FA8CD6A12FFFFFFFFAD5F738F06000000B4873A0264F012009308310106000000BCB03B02E31C2D3F55F29932CE95C8F1D3BC674A20BD29C283FF94AE7DC9DD843877774C65520E0DC79C2A3F882471F298F84894CE3313A79C8C441316789AED291788EC6F6FDFF45AFDAFED41ADD3B851AE1F1DE51032D94647221680B21E098743ED6632717C391AC9645C97AB0B4B9C4E4220F650118D4144EEA0A2A87441FAE7844ADF92F0BA3A61987993FC0D7AF4484E02804DBBBA6D8FC63D263BB02D0FC3E9F249148E462C5095189F2F4B93A94E98C6AA33B1E32C661B85578C70D5081FEBD179A463C90F9D30D567265E31E3F64CEA4A56908AEB1E4C05874E919494452135A4A181745E2A0F86B0E00E2A6722DF324B549507DBDC09FC0EDF2510CC656327B68264898E8D826DF3A152A1C393345AD527E6E2D8B1991254B61FC42B0FE2D507F12C7F4B8EDFD9EBE96865365A9D8D1E1B51DB2CA86246AA6624F94C32AA8280AB81A7D0DA965761D4B927077D80DB188A5BB7B5E4F3709144A0975F513D95AB452E9F423076BBDA8AFBD24FE86451246FE3913D57BA1655778B6A0FA7DDD067D3A9EE352C98C80DBAAA3BCA0340715F69756AADB634AF7C37FF48FD60D081E1A5FE479340698272D9B64D27B4897759751448BA92753327BDD10327BDB1C75AE8B1643CF9EB5F64EC0C65F79C73FF0A3D9C2B77AC8CBC6BB46048ABBD23EF987DF18E84BE800C502F1FA17F122FBC9F48E7BEDAF52D34479F0E87D2616B03740A22F61B793F93BFF6EEC3A19A9258B6E6F83258C9825535538F07E0D9A159CE1912635932304B99074373CB33626A7AD45063B239E153DF537DC1D484F6D803A4716D66EC5F68739BF97119AB31AEA44D598D7199D30CABF9DCEAEF02A1A922A14142A31B0A121A2434486890D020A14142838406090D129AD2131AE376DA74BFC0694668DA3052C99B634853DFA2B2B377D3C68F2F1495D9FC3E8107D95F669BC01A4CC6D825609594C924CF442203F92F8EAC7324327B4F640ABC5731EFFE85AAB50018CF4C604C5D73337249399EE9D931687C287C196C5CE34C8F85D8F8746C4CE52BC131166E031DD1CCA761668FD051B610E861AA47666D2661EC5A82E77EB6A72A9EFBD994B2255215CFFDAC3363DEA60B03360CE25B5A9373F22F7ED2674D17DEF6BFFF8FACE3C6BBB266FAEA9AE98FD74C7FB266FAD335D39F99E9C9FB481A7B6F389B4EE5E28A4F3FE428E2FCF9455C3CBF8845BED45FF26456D59E27945296104A98144D7C7927B39BDA586D6492860C99E42C933CC5C358DBE19233898B61673DC5C3586A0AB5474C72CD0D23D79E1F0977352A2DB881B06AACFFF54369E3AC87A3F1243B245C5E0BE7AFB6756221366D1A9B6070B26D393E592BB1C9422BE72E2193F9E51199D2C8DE2153F1EC975A8932982F1FD7B478D6CB25BA16CE78B9AC059445D3E2992E1FD77599E5B28CC6C90DBA1F5AD328B98E816E83F70ABEA6D3A4451902977934983AA44BB94B033149F36595FFA2263DE342424B732779402CE14EB7F0A2146D79C89756F2A5356C7916F225B1437C092D79F18C62CFF9526EC831EE4992F0A330E7C2C01CE6B151BC84DAABCB8DFB3F9813B83B60BAB352188AAB1171E8E57168AF7627C6BF2010E1E6C4FD04A24E77E8398018002510E9D1613D103F7CA11AD322905A46A9D762D2C5DBE6838CFA6599B1712F4A324D91272AD2654506E45CB780E412475AFE290A32E58DCF50D6385B68957F86F264A69C16B94B3394533C5CA8A07E8F6628B8B4B82D4D71697133BA9647D3322D2D3E6541B01CB79414961E2C224287D7792E7BCC792764FF3077C25ABECB28FBD2C910A96B8F338CFC274904820E43B536B7B20823F33AD960B23BFBDC1F6B656F721EF2B984CF2268A6431925F97F67B8972500000000000000000000000000000000000000000000000000000000000000000000000000000000000000000000000000000000000000000000000000000000000000000000000000000000000000000000000000000000000000000000000000000000000000000000000000000000000000000000000000000000000000000000000000000000000000000000000000000000000000000000000000000000000000000000000000000000000000000000000000000000000000000000000000000000000000000000000000000000000000000000000000000000000000000000000000000000000000000000000000000000000000000000000000000000000000000000000000000000000000000000000000000000000000000000000000000000000000000000000000000000000000000000000000000000000000000000000000000000000000000000000000000000000000000000000000000000000000000000000000000000000000000000000000000000000000000000000000000000000000000000000000000000000000000000000000000000000000000000000000000000000000000000000000000000000000000000000000000000000000000000000000000000000000000000000000000000000000000000000000000000000000000000000000000000000000000000000000000000000000000000000000000000000000000000000000000000000000000000000000000000000000000000000000000000000000000000000000000000000000000000000000000000000000000000000000000000000000000000000000000000000000000000000000000000000000000000000000000000000000000000000000000000000000000000000000000000000000000000000000000000000000000000000000000000000000000000000000000000000000000000000000000000000000000000000000000000000000000000000000000000000000000000000000000000000000000000000000000000000000000000000000000000000000000000000000000000000000000000000000000000000000000000000000000000000000000000000000000000000000000000000000000000000000000000000000000000000000000000000000000000000000000000000000000000000000000000000000000000000000000000000000000000000000000000000000000000000000000000000000000000000000000000000000000000000000000000000000000000000000000000000000000000000000000000000000000000000000000000000000000000000000000000000000000000000000000000000000000000000000000000000000000000000000000000000000000000000000000000000000000000000000000000000000000000000000000000000000000000000000000000000000000000000000000000000000000000000000000000000000000000000000000000000000000000000000000000000000000000000000000000000000000000000000000000000000000000000000000000000000000000000000000000000000000000000000000000000000000000000000000000000000000000000000000000000000000000000000000000000000000000000000000000000000000000000000000000000000000000000000000000000000000000000000000000000000000000000000000000000000000000000000000000000000000000000000000000000000000000000000000000000000000000000000000000000000000000000000000000000000000000000000000000000000000000000000000000000000000000000000000000000000000000000000000000000000000000000000000000000000000000000000000000000000000000000000000000000000000000000000000000000000000000000000000000000000000000000000000000000000000000000000000000000000000000000000000000000000000000000000000000000000000000000000000000000000000000000000000000000000000000000000000000000000000000000000000000000000000000000000000000000000000000000000000000000000000000000000000000000000000000000000000000000000000000000000000000000000000000000000000000000000000000000000000000000000000000000000000000000000000000000000000000000000000000000000000000000000000000000000000000000000000000000000000000000000000000000000000000000000000000000000000000000000000000000000000000000000000000000000000000000000000000000000000000000000000000000000000000000000000000000000000000000000000000000000000000000000000000000000000000000000000000000000000000000000000000000000000000000000000000000000000000000000000000000000000000000000000000000000000000000000000000000000000000000000000000000000000000000000000000000000000000000000000000000000000000000000000000000000000000000000000000000000000000000000000000000000000000000000000000000000000000000000000000000000000000000000000000000000000000000000000000000000000000000000000000000000000000000000000000000000000000000000000000000000000000000000000000000000000000000000000000000000000000000000000000000000000000000000000000000000000000000000000000000000000000000000000000000000000000000000000000000000000000000000000000000000000000000000000000000000000000000000000000000000000000000000000000000000000000000000000000000000000000000000000000000000000000000000000000000000000000000000000000000000000000000000000000000000000000000000000000000000000000000000000000000000000000000000000000000000000000000000000000000000000000000000000000000000000000000000000000000000000000000000000000000000000000000000000000000000000000000000000000000000000000000000000000000000000000000000000000000000000000000000000000000000000000000000000000000000000000000000000000000000000000000000000000000000000000000000000000000000000000000000000000000000000000000000000000000000000000000000000000000000000000000000000000000000000000000000000000000000000000000000000000000000000000000000000000000000000000000000000000000000000000000000000000000000000000000000000000000000000000000000000000000000000000000000000000000000000000000000000000000000000000000000000000000000000000000000000000000000000000000000000000000000000000000000000000000000000000000000000000000000000000000000000000000000000000000000000000000000000000000000000000000000000000000000000000000000000000000000000000000000000000000000000000000000000000000000000000000000000000000000000000000000000000000000000000000000000000000000000000000000000000000000000000